## EEMM
Activo | Descripción | Marca | Modelo | SN | AF | C-R-N | Cto.Costo | CC Ant. | Contrato | Sup. | Tec | ENE | FEB | MAR | ABR | MAY | JUN | JUL | AGO | SEPT | OCT | NOV | DIC | Tipo Venta | Tipo Activo | Propiedad | Nombre CC
4165 | CAMA ELECTRICA | HILL ROM | TOTAL CARE SPORT | D035AM7109 | 30032 | N | 10H2007302 | 1403 | SMART MEDICAL SERVICE SPA | LR | JH | [12 empty] | Venta Indirecta | EQUIPO MEDICO | CLC | HOSPITALIZACION UTI 1 | bar: NOV
4529 | TROTADORA | SPORTS ART | 1180 | 1000 | 31614 | N | 10A0105209 | 3201 | SERVICIOS DE BIOINGENIERIA LTDA | PM | HD | [12 empty] | Venta Indirecta | EQUIPO MEDICO | CLC | PROC.FUNCION PULMONAR CLC | bar: OCT
4530 | BALANZA ANALITICA | BOECO | BBL32 | 16706129 | 33475 | N | 19A3305310 | 14300 |  | PM | HD | [12 empty] | Soporte | EQUIPAMIENTO | CLC | CENTRO DE ALERGIAS | bar: JUL
4579 | LAMPARA EXAMEN | DRAGER | SOLA 300 | ARUF-0017 | 32969 | N | 10A3305305 | 13402 | SMART MEDICAL SERVICE SPA | PM | HD | [12 empty] | Soporte | EQUIPO MEDICO | CLC | PROCEDIMIENTOS CPA MMQ ENFERMERÍA | bar: JUN
4591 | ELECTROBISTURI | CONMED | HYFREECATOR 2000 | 4JGJ306 | 32923 | N | 10A0101013 | 8200 |  | PM | HD | [12 empty] | Venta Directa | EQUIPO MEDICO | CLC | CONS DERMATOLOGÍA | bar: ABR; OCT
4592 | ELECTROBISTURI | CONMED | HYFREECATOR 2000 | 98DGJ153 | 25370 | N | 10A0101013 | 8200 |  | PM | HD | [12 empty] | Venta Directa | EQUIPO MEDICO | CLC | CONS DERMATOLOGÍA | bar: ABR; OCT
4593 | ELECTROBISTURI | CONMED | HYFREECATOR 2000 | 4JGJ304 | 32922 | N | 10A0101013 | 8200 |  | PM | HD | [12 empty] | Venta Directa | EQUIPO MEDICO | CLC | CONS DERMATOLOGÍA | bar: ABR; OCT
4594 | ELECTROBISTURI | CONMED | HYFREECATOR 2000 | 3JGJ369 |  | N | 10A0101013 | 8200 |  | PM | HD | [12 empty] | Venta Directa | EQUIPO MEDICO | CLC | CONS DERMATOLOGÍA | bar: ABR; OCT
4596 | LAMPARA QUIRURGICA | BERCHTOLD | C452 | 5110000-H10202 | 28170 | N | 10A0101013 | 8200 | SERVICIOS DE BIOINGENIERIA LTDA | PM | HD | [12 empty] | Soporte | EQUIPO MEDICO | CLC | CONS DERMATOLOGÍA | bar: FEB; AGO
4598 | ELECTROBISTURI | CONMED | HYFREECATOR 2000 | 03EGJ255 | 32038 | N | 10A0101013 | 8200 |  | PM | HD | [12 empty] | Venta Directa | EQUIPO MEDICO | CLC | CONS DERMATOLOGÍA | bar: ABR; OCT
4600 | BALANZA DIGITAL | SECA | 780 | 1780064024342 |  | N | 10A0101011 | 6500 | SERVICIOS DE BIOINGENIERIA LTDA | PM | JS | [12 empty] | Soporte | EQUIPO MEDICO | CLC | CONS TRAUMATOLOGÍA | bar: JUL
4601 | BALANZA DIGITAL | SECA | 708 | 1708055036940 | 31485 | N | 10A0101011 | 6500 | SERVICIOS DE BIOINGENIERIA LTDA | PM | JS | [12 empty] | Soporte | EQUIPO MEDICO | CLC | CONS TRAUMATOLOGÍA | bar: JUL
4604 | BALANZA DIGITAL | SECA | 767 | 1767230048015 | 32978 | N | 10A0101016 | 8800 | SERVICIOS DE BIOINGENIERIA LTDA | PM | HD | [12 empty] | Soporte | EQUIPO MEDICO | CLC | CONS CIRUGÍA ADULTO | bar: ENE
4605 | BOMBA DE ASPIRACION | MEDIPUMP | 1132 | 119900015519 | 27490 | N | 10A0101016 | 8800 | E-MEDICAL LTDA | PM | HD | [12 empty] | Soporte | EQUIPO MEDICO | CLC | CONS CIRUGÍA ADULTO | bar: MAR; SEPT
4607 | MAQUINA DE ANESTESIA | DRAGER | FABIUS GS | ARUE-0061 | 32938 | C | 10H2109601 | 1805 | DRAGER MEDICAL CHILE LTDA. | LR | FS | [12 empty] | Venta Indirecta | EQUIPO MEDICO | CLC | PABELLON CENTRAL HOS CLC | bar: MAY; NOV
4608 | MONITOR MULTIPARAMETROS | DRAGER | INFINITY DELTA | 5395137858 | 32929 | C | 10H2109501 | 13600 | DRAGER MEDICAL CHILE LTDA. | LR | FS | [12 empty] | Venta Indirecta | EQUIPO MEDICO | CLC | PABELLON CMA AMB | bar: MAY; NOV
4609 | MODULO DE GASES | DRAGER | SCIO | ARUE-0047 |  | N | 10H2109501 | 13600 |  | LR | FS | [12 empty] | Venta Indirecta | EQUIPO MEDICO | CLC | PABELLON CMA AMB | bar: MAY; NOV
4610 | LAMPARA QUIRURGICA C/SATELITE | DRAGER | SOLA 500 | ARUF-0010 | 32936 | N | 10H2109501 | 13600 | SERVICIOS DE BIOINGENIERIA LTDA | LR | FS | [12 empty] | Soporte | EQUIPO MEDICO | CLC | PABELLON CMA AMB | bar: JUN
4612 | MAQUINA DE ANESTESIA | DRAGER | FABIUS GS | ARUE-0060 | 32928 | C | 10H2109501 | 13600 | DRAGER MEDICAL CHILE LTDA. | LR | FS | [12 empty] | Venta Indirecta | EQUIPO MEDICO | CLC | PABELLON CMA AMB | bar: MAY; NOV
4613 | MONITOR MULTIPARAMETROS | DRAGER | INFINITY DELTA | 5395310867 | 32933 | C | 10H2109501 | 13600 | DRAGER MEDICAL CHILE LTDA. | LR | FS | [12 empty] | Venta Indirecta | EQUIPO MEDICO | CLC | PABELLON CMA AMB | bar: MAY; NOV
4614 | MODULO DE GASES | DRAGER | SCIO | ARUE-0046 |  | N | 10H2109501 | 13600 |  | LR | FS | [12 empty] | Venta Indirecta | EQUIPO MEDICO | CLC | PABELLON CMA AMB | bar: MAY; NOV
4615 | LAMPARA QUIRURGICA C/SATELITE | DRAGER | SOLA 500 | ARUF-0007 | 32930 | N | 10H2109501 | 13600 | SERVICIOS DE BIOINGENIERIA LTDA | LR | FS | [12 empty] | Soporte | EQUIPO MEDICO | CLC | PABELLON CMA AMB | bar: JUN
4617 | MAQUINA DE ANESTESIA | DRAGER | FABIUS GS | ARUE-0062 | 32932 | C | 10H2109601 | 1805 | DRAGER MEDICAL CHILE LTDA. | LR | FS | [12 empty] | Venta Indirecta | EQUIPO MEDICO | CLC | PABELLON CENTRAL HOS CLC | bar: MAY; NOV
4618 | MONITOR MULTIPARAMETROS | DRAGER | INFINITY DELTA | 5395156570 | 32939 | C | 10H2109601 | 1805 | DRAGER MEDICAL CHILE LTDA. | LR | FS | [12 empty] | Venta Indirecta | EQUIPO MEDICO | CLC | PABELLON CENTRAL HOS CLC | bar: MAY; NOV
4619 | MODULO DE GASES | DRAGER | SCIO | ARUE-0048 |  | N | 10H2109601 | 1805 |  | LR | FS | [12 empty] | Venta Indirecta | EQUIPO MEDICO | CLC | PABELLON CENTRAL HOS CLC | bar: MAY; NOV
4620 | LAMPARA QUIRURGICA C/SATELITE | DRAGER | SOLA 500 | ARUF-0009 | 32934 | N | 10H2109501 | 13600 | SERVICIOS DE BIOINGENIERIA LTDA | LR | FS | [12 empty] | Soporte | EQUIPO MEDICO | CLC | PABELLON CMA AMB | bar: JUN
4622 | CONTROLADOR DE CAMARA | SONY | CMAD2 | 25542 |  | N | 10H2109601 | 1805 | SMART MEDICAL SERVICE SPA | LR | FS | [12 empty] | Venta Indirecta | EQUIPO MEDICO | CLC | PABELLON CENTRAL HOS CLC | bar: ENE; JUL
4624 | CALENTADOR DE PACIENTE | BAIR HUGGER | 750 | 7285 | 33539 | N | 10H2109601 | 1805 | PV EQUIP SA | LR | PS | [12 empty] | Venta Indirecta | EQUIPO MEDICO | CLC | PABELLON CENTRAL HOS CLC | bar: ABR
4625 | CALENTADOR DE PACIENTE | ARIZANT | BAIR HUGGER 750 | 7287 | 33540 | N | 10H2109601 | 1805 | PV EQUIP SA | LR | PS | [12 empty] | Venta Indirecta | EQUIPO MEDICO | CLC | PABELLON CENTRAL HOS CLC | bar: JUL
4634 | LASER OFTALMOLOGICO | IRIS MEDICAL | OCULIGHT | 1623 | 33772 | N | 10H2109601 | 1805 |  | LR | PS | [12 empty] | Venta Indirecta | EQUIPO MEDICO | CLC | PABELLON CENTRAL HOS CLC | bar: FEB; JUN; OCT
4637 | MICROSCOPIO QUIRURGICO | CARL ZEISS | OPMI DO S5 | 30591112/ 235856 | 29130 | N | 10H2109501 | 13600 |  | LR | SB | [12 empty] | Venta Indirecta | EQUIPO MEDICO | CLC | PABELLON CMA AMB | bar: ENE; JUL
4641 | LENSOMETRO | TOPCON | LMS1 | 357373 | M4641 | N | 10A0101009 | 6200 |  | PM | HD | [13 empty] | EQUIPO MEDICO | MEDICO | CONSULTAS OFTALMOLOGIA | bar: JUN
4645 | MONITOR MULTIPARAMETROS | DRAGER | INFINITY GAMMA XL | 5513020475 | 32946 | C | 10H2109801 | 14000 | DRAGER MEDICAL CHILE LTDA. | LR | FS | [12 empty] | Venta Indirecta | EQUIPO MEDICO | CLC | RECUPERACION AMB | bar: MAY; NOV
4646 | MONITOR MULTIPARAMETROS | DRAGER | INFINITY GAMMA XL | 5513035575 | 32947 | C | 10H2109801 | 14000 | DRAGER MEDICAL CHILE LTDA. | LR | FS | [12 empty] | Venta Indirecta | EQUIPO MEDICO | CLC | RECUPERACION AMB | bar: MAY; NOV
4647 | MONITOR MULTIPARAMETROS | DRAGER | INFINITY GAMMA XL | 5513034968 | 32942 | C | 10H2109801 | 14000 |  | LR | FS | [12 empty] | Venta Indirecta | EQUIPO MEDICO | CLC | RECUPERACION AMB | bar: MAY; NOV
4650 | MONITOR SIGNOS VITALES | CRITICARE | 506DXNT | 198268645 |  | N | 10A0101014 | 8400 | SERVICIOS DE BIOINGENIERIA LTDA | PM | HD | [12 empty] | Soporte | EQUIPO MEDICO | CLC | CONS CIRUGÍA PLÁSTICA | bar: ABR
4651 | ELECTROBISTURI | VALLEYLAB | FORCE FX | F0B12254A |  | N | 10H2109601 | 1805 |  | LR | PS | [12 empty] | Venta Indirecta | EQUIPO MEDICO | CLC | PABELLON CENTRAL HOS CLC | bar: ENE; JUL
4652 | CONSOLA DE COMANDO ARCO C | SIEMENS | SIREMOBIL ISOC 3D | 6126 |  | R | 10H2109601 | 1805 | SIEMENS SOCIEDAD ANONIMA | PM | JC | [12 empty] | Venta Directa | EQUIPO MEDICO | CLC | PABELLON CENTRAL HOS CLC | bar: JUL
4653 | ARCO C | SIEMENS | SIREMOBIL ISOC 3D | 2023 | 32641 | R | 10H2109601 | 1805 | SIEMENS SOCIEDAD ANONIMA | PM | JC | [12 empty] | Venta Directa | EQUIPO MEDICO | CLC | PABELLON CENTRAL HOS CLC | bar: JUL
4655 | MICROSCOPIO QUIRURGICO OFTALMOLOGICO | LEICA | WILD M640 | 190400 | 17408 | N | 10H2109601 | 1805 |  | LR | FS | [12 empty] | Venta Indirecta | EQUIPO MEDICO | CLC | PABELLON CENTRAL HOS CLC | bar: MAY; NOV
4656 | MICROSCOPIO QUIRURGICO NEUROLOGICO | LEICA | WILD M650 | 169146 | 9756 | N | 10H2109601 | 1805 |  | LR | FS | [12 empty] | Venta Indirecta | EQUIPO MEDICO | CLC | PABELLON CENTRAL HOS CLC | bar: MAY; NOV
4658 | LAMPARA QUIRURGICA C/SATELITE | HERAEUS | HANAULUX 2005 | 1000487 | 29898 | N | 10H2109601 | 1805 | SERVICIOS DE BIOINGENIERIA LTDA | LR | FS | [12 empty] | Soporte | EQUIPO MEDICO | CLC | PABELLON CENTRAL HOS CLC | bar: OCT
4662 | ELECTROBISTURI | VALLEYLAB | FORCE FX | F8I7484A |  | N | 10H2109601 | 1805 |  | LR | PS | [12 empty] | Venta Indirecta | EQUIPO MEDICO | CLC | PABELLON CENTRAL HOS CLC | bar: ENE; JUL
4677 | FUENTE DE LUZ | STRYKER | X6000 | 02E003484 |  | N | 10H2109601 | 1805 | E-MEDICAL LTDA | LR | PS | [12 empty] | Venta Indirecta | EQUIPO MEDICO | CLC | PABELLON CENTRAL HOS CLC | bar: MAR; SEPT
4683 | MICROSCOPIO OTORRINO | CARL ZEISS | OPMI 1 | 305361(SN) |  | N | 10H2109601 | 1805 |  | LR | FS | [12 empty] | Soporte | EQUIPO MEDICO | CLC | PABELLON CENTRAL HOS CLC | bar: ENE; JUL
4684 | MICROSCOPIO QUIRURGICO | CARL ZEISS | OPMI 111(S21) | 289264 / 279529 | 9752 | N | 10H2109601 | 1805 |  | LR | FS | [12 empty] | Venta Indirecta | EQUIPO MEDICO | CLC | PABELLON CENTRAL HOS CLC | bar: ENE; JUL
4689 | VIDEO PRINTER | SONY | UP890MD | 40198 |  | N | 10A0105204 | 3601 | SERVICIOS DE BIOINGENIERIA LTDA | PM | HD | [12 empty] | Soporte | EQUIPO MEDICO | CLC | PROCEDIMIENTOS OFTALMOLOGÍA | bar: MAY
4698 | PROYECTOR DE OPTOTIPOS | TOPCON | ACP7R | 867155 |  | N | 10A0101009 | 6200 | E-MEDICAL LTDA | PM | HD | [12 empty] | Venta Indirecta | EQUIPO MEDICO | CLC | CONSULTAS OFTALMOLOGIA | bar: MAY; NOV
4699 | LAMPARA DE HENDIDURA | TOPCON | SL2ED | 225497 |  | N | 10A0101009 | 6200 | E-MEDICAL LTDA | PM | HD | [12 empty] | Venta Indirecta | EQUIPO MEDICO | CLC | CONSULTAS OFTALMOLOGIA | bar: MAR; SEPT
4700 | ANGIOGRAFO RETINAL | TOPCON | TRC-50IX | 175773 |  | N | 10A0101009 | 6200 |  | PM | HD | [12 empty] | Venta Directa | EQUIPO MEDICO | CLC | CONSULTAS OFTALMOLOGIA | bar: ABR; OCT
4701 | TONOMETRO | NIDEK | NT4000 | 40388 | 32030 | N | 10A0101009 | 6200 | E-MEDICAL LTDA | PM | HD | [12 empty] | Venta Indirecta | EQUIPO MEDICO | CLC | CONSULTAS OFTALMOLOGIA | bar: MAR; SEPT
4704 | PROYECTOR DE OPTOTIPOS | TOPCON | ACP-7R | 865586 | 3875 | N | 10A0101009 | 6200 | E-MEDICAL LTDA | PM | HD | [12 empty] | Venta Indirecta | EQUIPO MEDICO | CLC | CONSULTAS OFTALMOLOGIA | bar: MAY; NOV
4705 | UNIDAD OFTALMOLOGICA | TOPCON | CSIV | 343192 | 32860 | N | 10A0101009 | 6200 | E-MEDICAL LTDA | PM | HD | [12 empty] | Venta Indirecta | EQUIPO MEDICO | CLC | CONSULTAS OFTALMOLOGIA | bar: JUN; DIC
4710 | LENSOMETRO | OCULUS | S3 | 1876 |  | N | 10A0101009 | 6200 | E-MEDICAL LTDA | PM | HD | [12 empty] | Venta Indirecta | EQUIPO MEDICO | CLC | CONSULTAS OFTALMOLOGIA | bar: MAY; NOV
4711 | PROYECTOR DE OPTOTIPOS | TOPCON | ACP7R | 865263 | 3869 | N | 10A0101009 | 6200 | E-MEDICAL LTDA | PM | HD | [12 empty] | Venta Indirecta | EQUIPO MEDICO | CLC | CONSULTAS OFTALMOLOGIA | bar: MAY; NOV
4713 | LAMPARA DE HENDIDURA | HAAG STREIT |  | 9001376461 | 3867 | N | 10A0101009 | 6200 |  | PM | HD | [12 empty] | Venta Indirecta | EQUIPO MEDICO | CLC | CONSULTAS OFTALMOLOGIA | bar: MAR; SEPT
4715 | LENSOMETRO | TOPCON | LM6 | 3121635 | 4153 | N | 10A0101009 | 6200 | E-MEDICAL LTDA | PM | HD | [12 empty] | Venta Indirecta | EQUIPO MEDICO | CLC | CONSULTAS OFTALMOLOGIA | bar: ABR; OCT
4716 | PROYECTOR DE OPTOTIPOS | TOPCON | ACP7R | 867167 |  | N | 10A0101009 | 6200 |  | LR | SB | [12 empty] | Venta Indirecta | EQUIPO MEDICO | CLC | CONSULTAS OFTALMOLOGIA | bar: JUN; DIC
4718 | LENSOMETRO | TOPCON | LMS1 | 357378 | 15550 | N | 10A0101009 | 6200 | E-MEDICAL LTDA | PM | HD | [12 empty] | Venta Indirecta | EQUIPO MEDICO | CLC | CONSULTAS OFTALMOLOGIA | bar: ABR; OCT
4727 | PROYECTOR DE OPTOTIPOS | TOPCON | ACP-7R | 866863 | 15554 | N | 10A0101009 | 6200 | E-MEDICAL LTDA | PM | HD | [12 empty] | Venta Indirecta | EQUIPO MEDICO | CLC | CONSULTAS OFTALMOLOGIA | bar: MAY; NOV
4730 | CONTROLADOR DE CAMARA | SONY | CMAD7CE | 14072 |  | N | 10H2109601 | 1805 | SMART MEDICAL SERVICE SPA | LR | FS | [12 empty] | Venta Indirecta | EQUIPO MEDICO | CLC | PABELLON CENTRAL HOS CLC | bar: JUN
4733 | FUENTE DE LUZ | STRYKER | X6000 | 02E010484 |  | N | 10H2109601 | 1805 | E-MEDICAL LTDA | LR | PS | [12 empty] | Venta Indirecta | EQUIPO MEDICO | CLC | PABELLON CENTRAL HOS CLC | bar: MAR; SEPT
4745 | FUENTE DE LUZ | STORZ | 20112120 | IN1679 | 29104 | N | 10N6002902 | 8001 |  | LR | PS | [12 empty] | Venta Indirecta | EQUIPO MEDICO | CLC | ESTERILIZACION | bar: ABR
4756 | CONSOLA DE COMANDO ARCO C | SIEMENS | ARCADIS VARIC | 1072 | 32642(A) | R | 10H2109601 | 1805 | SIEMENS SOCIEDAD ANONIMA | PM | JC | [12 empty] | Venta Directa | EQUIPO MEDICO | CLC | PABELLON CENTRAL HOS CLC | bar: JUL
4758 | CARRO TRIMODULAR DENTAL | KAVO | AMADEUS 1070 | 1217/1013230 | 30327 | N | 10H2109601 | 1805 | E-MEDICAL LTDA | LR | PS | [12 empty] | Soporte | EQUIPO MEDICO | CLC | PABELLON CENTRAL HOS CLC | bar: JUN
4769 | HOLTER PRESION NO INVASIVA | MOBILE GRAFH | VERS.12 | B14298 | 17256 | N | 10A0105202 | 3101 |  | PM | JC | [12 empty] | Venta Directa | EQUIPO MEDICO | CLC | PROCEDIMIENTOS CARDIOVASCULAR NO INVASIV | bar: MAY; NOV
4780 | BOMBA DE ASPIRACION | THOMAS | 1132 | 79600001725 |  | N | 10A0105202 | 3101 | E-MEDICAL LTDA | PM | JC | [12 empty] | Soporte | EQUIPO MEDICO | CLC | PROCEDIMIENTOS CARDIOVASCULAR NO INVASIV | bar: JUN
4784 | MONITOR SIGNOS VITALES | CRITIKON | DINAMAP 8100 | H4439 | 27188 | N | 10A0105202 | 3101 | SERVICIOS DE BIOINGENIERIA LTDA | PM | JC | [12 empty] | Soporte | EQUIPO MEDICO | CLC | PROCEDIMIENTOS CARDIOVASCULAR NO INVASIV | bar: ABR
4789 | IMPEDANCIOMETRO | MADSEN | ZODIAC 901 | 193673 | 31970 | N | 10A0105203 | 3500 |  | PM | JC | [12 empty] | Venta Directa | EQUIPO MEDICO | CLC | PROCEDIMIENTOS OTORRINOLARINGOLOGÍA | bar: MAR; SEPT
4793 | MONITOR | SONY | PVM14N6U | 6016327 | 30303 | N | 10A0105203 | 3500 | SMART MEDICAL SERVICE SPA | PM | JC | [12 empty] | Soporte | EQUIPO MEDICO | CLC | PROCEDIMIENTOS OTORRINOLARINGOLOGÍA | bar: JUL
4794 | FUENTE DE LUZ | PENTAX | EPM1000 | UD010985 |  | N | 10A0105203 | 3500 | E-MEDICAL LTDA | PM | JC | [12 empty] | Venta Indirecta | EQUIPO MEDICO | CLC | PROCEDIMIENTOS OTORRINOLARINGOLOGÍA | bar: AGO
4795 | VIDEO PRINTER | SONY | UP20 | 10030 |  | N | 10A0105203 | 3500 | SERVICIOS DE BIOINGENIERIA LTDA | PM | JC | [12 empty] | Soporte | EQUIPO MEDICO | CLC | PROCEDIMIENTOS OTORRINOLARINGOLOGÍA | bar: ENE
4797 | ENDOSTROBOSCOPIO | JEDMED STROBOCAM | STROBOSHOP | 425839 | 31555 | N | 10A0105203 | 3500 |  | PM | JC | [12 empty] | Venta Directa | EQUIPO MEDICO | CLC | PROCEDIMIENTOS OTORRINOLARINGOLOGÍA | bar: OCT
4802 | VIDEOGRABADOR | SONY | SVO9500MD | SN |  | N | 10A0105202 | 3101 | E-MEDICAL LTDA | PM | JC | [12 empty] | Soporte | EQUIPO MEDICO | CLC | PROCEDIMIENTOS CARDIOVASCULAR NO INVASIV | bar: OCT
4808 | FUENTE DE LUZ | STRYKER | X6000 | 02E003424 |  | N | 10H2109601 | 1805 | E-MEDICAL LTDA | LR | PS | [12 empty] | Venta Indirecta | EQUIPO MEDICO | CLC | PABELLON CENTRAL HOS CLC | bar: MAR; SEPT
4815 | MEDIDOR TIEMPO COAGULACION | MEDTRONIC | ACT-II | 8004328 |  | N | 10H2109601 | 1805 | SERVICIOS DE BIOINGENIERIA LTDA | LR | FS | [12 empty] | Venta Indirecta | EQUIPO MEDICO | CLC | PABELLON CENTRAL HOS CLC | bar: ABR; OCT
4820 | CONSOLA PIEZA DE MANO CON 2 IRRIGADORES | XOMED | XPS2000 | 10282 | 30618 | N | 10H2109601 | 1805 | E-MEDICAL LTDA | LR | PS | [12 empty] | Venta Indirecta | EQUIPO MEDICO | CLC | PABELLON CENTRAL HOS CLC | bar: JUN
4822 | FUENTE DE LUZ FRONTAL | LUXTEC | LX300 | 54004 | 33689 | N | 10H2109601 | 1805 | SMART MEDICAL SERVICE SPA | LR | PS | [12 empty] | Venta Indirecta | EQUIPO MEDICO | CLC | PABELLON CENTRAL HOS CLC | bar: ABR
4823 | ASPIRADOR ULTRASONICO | VALLEYLAB | CUSA EXCEL | U3D1521S | 31201 | N | 10H2109601 | 1805 |  | LR | PS | [12 empty] | Venta Indirecta | EQUIPO MEDICO | CLC | PABELLON CENTRAL HOS CLC | bar: ENE; JUL
4824 | LITOTRIPTOR NEUMATICO | KARL STORZ | CALCUSPLIT | GF2903 | 32977 | N | 10H2109601 | 1805 |  | LR | PS | [12 empty] | Venta Indirecta | EQUIPO MEDICO | CLC | PABELLON CENTRAL HOS CLC | bar: NOV
4836 | ECMO MEZCLADOR DE AIRE OXIGENO | SECHRIST | 3500CPG | 47629 |  | N | 10H2109601 | 1805 |  | LR | FS | [12 empty] | Venta Directa | EQUIPAMIENTO | CLC | PABELLON CENTRAL HOS CLC | bar: MAY
4846 | ELECTROBISTURI | VALLEYLAB | FORCE FX | F8B5465A | 28098 | N | 10H2109601 | 1805 |  | LR | PS | [12 empty] | Venta Indirecta | EQUIPO MEDICO | CLC | PABELLON CENTRAL HOS CLC | bar: ENE; JUL
4878 | ELECTROBISTURI | VALLEYLAB | FORCE FX | F8I7481A |  | N | 10H2109701 | 2005 |  | LR | PS | [12 empty] | Venta Indirecta | EQUIPO MEDICO | CLC | PABELLON MATER AMB | bar: ENE; JUL
4883 | BALANZA PEDIATRICA DIGITAL | TANITA | BLB12 | 40010 |  | N | 10H2109701 | 2005 | SERVICIOS DE BIOINGENIERIA LTDA | LR | PS | [12 empty] | Soporte | EQUIPO MEDICO | CLC | PABELLON MATER AMB | bar: MAR
4885 | OR1 LAMPARA QUIRURGICA C/SATELITE | DRAGER | SOLA 700 | ARTE-0019 |  | N | 10H2109701 | 2005 | E-MEDICAL LTDA | LR | PS | [12 empty] | Venta Indirecta | EQUIPO MEDICO | CLC | PABELLON MATER AMB | bar: MAR; SEPT
4886 | OR1 MONITOR | STORZ | V3C-SX18-A173 | 03-28330 |  | N | 10H2109701 | 2005 |  | LR | PS | [12 empty] | Venta Indirecta | EQUIPO MEDICO | CLC | PABELLON MATER AMB | bar: MAR; SEPT
4890 | OR1 INSUFLADOR | STORZ | 26430520 | CG8559-B |  | N | 10H2109701 | 2005 |  | LR | PS | [12 empty] | Venta Indirecta | EQUIPO MEDICO | CLC | PABELLON MATER AMB | bar: MAR; SEPT
4893 | OR1 INTERFACE SCB MESA QUIRURGICA | STORZ | 20090832 | DF61 |  | N | 10H2109701 | 2005 |  | LR | PS | [12 empty] | Venta Indirecta | EQUIPO MEDICO | CLC | PABELLON MATER AMB | bar: MAR; SEPT
4905 | FUENTE DE LUZ FRONTAL | LUXTEC | LX300 | 63004 | 33691 | N | 10H2109701 | 2005 | SMART MEDICAL SERVICE SPA | LR | PS | [12 empty] | Venta Indirecta | EQUIPO MEDICO | CLC | PABELLON MATER AMB | bar: ENE
4910 | CALENTADOR DE SANGRE | RANGER | 245 | 4282 |  | N | 10H2109701 | 2005 | E-MEDICAL LTDA | LR | PS | [12 empty] | Venta Indirecta | EQUIPO MEDICO | CLC | PABELLON MATER AMB | bar: MAR; SEPT
4921 | ESTUFA DE CALOR SECO | STERIS | 99A2 | 920113 |  | N | 10H2109701 | 2005 | E-MEDICAL LTDA | LR | PS | [12 empty] | Soporte | EQUIPO MEDICO | CLC | PABELLON MATER AMB | bar: JUL
4922 | ESTUFA DE CALOR SECO | STERIS | 99A2 | 429999001 |  | N | 10H2109701 | 2005 | E-MEDICAL LTDA | LR | PS | [12 empty] | Soporte | EQUIPO MEDICO | CLC | PABELLON MATER AMB | bar: JUL
4925 | BOMBA DE ASPIRACION | SCHUCO | 130 | 119600004462 |  | N | 10H2109701 | 2005 | E-MEDICAL LTDA | LR | PS | [12 empty] | Soporte | EQUIPO MEDICO | CLC | PABELLON MATER AMB | bar: JUN
4933 | CUNA DE PROCEDIMIENTOS | AIR SHIELDS | RW82-1 | TS02013 | 28266 | N | 10H2109701 | 2005 | SERVICIOS DE BIOINGENIERIA LTDA | LR | PS | [12 empty] | Venta Indirecta | EQUIPO MEDICO | CLC | PABELLON MATER AMB | bar: JUN
4934 | MONITOR SIGNOS VITALES | CRITIKON | PRO 100 | 000M2579076 |  | N | 10H2109701 | 2005 | SERVICIOS DE BIOINGENIERIA LTDA | LR | PS | [12 empty] | Soporte | EQUIPO MEDICO | CLC | PABELLON MATER AMB | bar: MAR
4935 | BALANZA PEDIATRICA DIGITAL | SECA | 334 | 133407104763 |  | N | 10H2109701 | 2005 | SERVICIOS DE BIOINGENIERIA LTDA | LR | PS | [12 empty] | Soporte | EQUIPO MEDICO | CLC | PABELLON MATER AMB | bar: MAR
4937 | MONITOR LATIDOS FETALES | COROMETRICS | 170 | 13000034 | 28297 | N | 10H2109701 | 2005 | PV EQUIP SA | LR | PS | [12 empty] | Venta Indirecta | EQUIPO MEDICO | CLC | PABELLON MATER AMB | bar: JUN
4938 | LAMPARA QUIRURGICA PORTATIL | HERAEUS | HANAULUX BLUE 80 | 1000117 |  | N | 10H2109701 | 2005 | SERVICIOS DE BIOINGENIERIA LTDA | LR | PS | [12 empty] | Soporte | EQUIPO MEDICO | CLC | PABELLON MATER AMB | bar: MAY
4939 | CUNA DE PROCEDIMIENTOS | AIR SHIELDS | RW82-1 | TS02012 | 28239 | N | 10H2109701 | 2005 | SERVICIOS DE BIOINGENIERIA LTDA | LR | PS | [12 empty] | Venta Indirecta | EQUIPO MEDICO | CLC | PABELLON MATER AMB | bar: JUN
4940 | BALANZA PEDIATRICA DIGITAL | TANITA | BLB12 | 40009 | 28079 | N | 10H2109701 | 2005 | SERVICIOS DE BIOINGENIERIA LTDA | LR | PS | [12 empty] | Soporte | EQUIPO MEDICO | CLC | PABELLON MATER AMB | bar: MAR
4943 | MONITOR LATIDOS FETALES | COROMETRICS | 170 | 13000037 |  | N | 10H2109701 | 2005 | PV EQUIP SA | LR | PS | [12 empty] | Venta Indirecta | EQUIPO MEDICO | CLC | PABELLON MATER AMB | bar: JUN
4945 | MONITOR SIGNOS VITALES | CRITIKON | PRO 100 | M2489015 |  | N | 10H2109701 | 2005 | SERVICIOS DE BIOINGENIERIA LTDA | LR | PS | [12 empty] | Soporte | EQUIPO MEDICO | CLC | PABELLON MATER AMB | bar: MAR
4946 | LAMPARA QUIRURGICA | AMSCO | SQ140 | 405801048 | 28240 | N | 10H2109701 | 2005 | SMART MEDICAL SERVICE SPA | LR | PS | [12 empty] | Soporte | EQUIPO MEDICO | CLC | PABELLON MATER AMB | bar: MAY
4948 | OFTALMOSCOPIO DIRECTO | KEELER |  | 27930 | 3871 | N | 10A0101009 | 6200 |  | PM | HD | [12 empty] | Soporte | EQUIPO MEDICO | CLC | CONSULTAS OFTALMOLOGIA | bar: MAY; NOV
4949 | OFTALMOSCOPIO DIRECTO | WELCH ALLYN | 74716 | SN | 3872 | N | 10A0101009 | 6200 | E-MEDICAL LTDA | PM | HD | [12 empty] | Soporte | EQUIPO MEDICO | CLC | CONSULTAS OFTALMOLOGIA | bar: MAY; NOV
4951 | LAMPARA DE HENDIDURA | HAAG STREIT |  | U90023152 | M4951 | N | 10A0101009 | 6200 |  | PM | HD | [13 empty] | EQUIPO MEDICO | MEDICO | CONSULTAS OFTALMOLOGIA | bar: MAR; SEPT
4957 | MONITOR LATIDOS FETALES | COROMETRICS | 171 | RUW05144447 | 33739 | N | 10H2109701 | 2005 | PV EQUIP SA | LR | PS | [12 empty] | Venta Indirecta | EQUIPO MEDICO | CLC | PABELLON MATER AMB | bar: JUN
4958 | MONITOR LATIDOS FETALES | COROMETRICS | 171 | RUW05144457 | 33741 | N | 10H2109701 | 2005 | PV EQUIP SA | LR | PS | [12 empty] | Venta Indirecta | EQUIPO MEDICO | CLC | PABELLON MATER AMB | bar: JUN
4959 | MONITOR LATIDOS FETALES | COROMETRICS | 171 | RUW05144455 | 33740 | N | 10H2109701 | 2005 | PV EQUIP SA | LR | PS | [12 empty] | Venta Indirecta | EQUIPO MEDICO | CLC | PABELLON MATER AMB | bar: JUN
4979 | ULTRATERMIA | ENRAF NONIUS | CURAPULS 670 | 7084 |  | N | 10A3303301 | 3000 | SERVICIOS DE BIOINGENIERIA LTDA | PM | MP | [12 empty] | Venta Indirecta | EQUIPO MEDICO | CLC | KINESIOTERAPIA SERV. KINESIOTERAPIASITER | bar: ABR
4987 | HIDROTERAPIA | WHITEHALL | SM | 1796 |  | N | 10A3303301 | 3000 | SMART MEDICAL SERVICE SPA | PM | MP | [12 empty] | Venta Indirecta | EQUIPO MEDICO | CLC | KINESIOTERAPIA SERV. KINESIOTERAPIASITER | bar: MAR; SEPT
4991 | BICICLETA ERGONOMETRICA | MONARK | 970 | WBK241738 |  | N | 10A3303301 | 3000 | E-MEDICAL LTDA | PM | MP | [12 empty] | Venta Indirecta | EQUIPO MEDICO | CLC | KINESIOTERAPIA SERV. KINESIOTERAPIASITER | bar: JUN
4992 | ULTRATERMIA | ENRAF NONIUS | CURAPULS 670 | 7064 |  | N | 10A3303301 | 3000 | SERVICIOS DE BIOINGENIERIA LTDA | PM | MP | [12 empty] | Venta Indirecta | EQUIPO MEDICO | CLC | KINESIOTERAPIA SERV. KINESIOTERAPIASITER | bar: MAR
4994 | BALANZA DIGITAL | SECA | 767 | 1767230048010 | 33335 | N | 10A0101004 | 501 | SERVICIOS DE BIOINGENIERIA LTDA | PM | JC | [12 empty] | Soporte | EQUIPO MEDICO | CLC | CONS RESIDENTES G-O | bar: ABR
4995 | BALANZA DIGITAL | SECA | 767 | 1767230047969 | 33334 | N | 10A0101004 | 501 | SERVICIOS DE BIOINGENIERIA LTDA | PM | JC | [12 empty] | Soporte | EQUIPO MEDICO | CLC | CONS RESIDENTES G-O | bar: ABR
4996 | BALANZA DIGITAL | SECA | 767 | 1767230047970 | 33750 | N | 10A0101021 | 14600 | SERVICIOS DE BIOINGENIERIA LTDA | PM | JC | [12 empty] | Soporte | EQUIPO MEDICO | CLC | CONS G-O NORTE | bar: ABR
4997 | BALANZA DIGITAL | SECA | 767 | 1767230047998 | 33748 | N | 10A0101021 | 14600 | SERVICIOS DE BIOINGENIERIA LTDA | PM | JC | [12 empty] | Soporte | EQUIPO MEDICO | CLC | CONS G-O NORTE | bar: ABR
4998 | BALANZA DIGITAL | SECA | 767 | 1767146043695 |  | N | 10A0101021 | 14600 | SERVICIOS DE BIOINGENIERIA LTDA | PM | JC | [12 empty] | Soporte | EQUIPO MEDICO | CLC | CONS G-O NORTE | bar: ABR
5001 | BALANZA DIGITAL | TANITA | BWB800 | 9904019 |  | N | 10A0101003 | 500 | SERVICIOS DE BIOINGENIERIA LTDA | PM | JC | [12 empty] | Soporte | EQUIPO MEDICO | CLC | CONS GINECOLOGÍA | bar: ABR
5005 | FUENTE DE LUZ | OLYMPUS | CLH-SC | 7313419 |  | N | 10A0101003 | 500 | E-MEDICAL LTDA | PM | JC | [12 empty] | Venta Indirecta | EQUIPO MEDICO | CLC | CONS GINECOLOGÍA | bar: DIC
5006 | CONTROLADOR DE CAMARA | OLYMPUS | OTVSC | 7204780 |  | N | 10A0101003 | 500 | SMART MEDICAL SERVICE SPA | PM | JC | [12 empty] | Venta Indirecta | EQUIPO MEDICO | CLC | CONS GINECOLOGÍA | bar: DIC
5007 | COLPOSCOPIO | OLYMPUS | OCS500 | 302003 | 31557 | N | 10A0101003 | 500 | E-MEDICAL LTDA | PM | JC | [12 empty] | Venta Indirecta | EQUIPO MEDICO | CLC | CONS GINECOLOGÍA | bar: JUN; DIC
5016 | MONITOR SIGNOS VITALES | CAS MEDICAL | 740-2NL | 338094 | 31515 | N | 10A0105206 | 4201 | SERVICIOS DE BIOINGENIERIA LTDA | PM | JC | [12 empty] | Soporte | EQUIPO MEDICO | CLC | PROCEDIMIENTOS PERINATOLOGÍA Y ECOGRAFÍA | bar: JUN; DIC
5020 | DETECTOR LATIDOS FETALES | NICOLET VASCULAR | IMEX FREE DOP | DRA0239 |  | N | 10A0101008 | 5600 | SERVICIOS DE BIOINGENIERIA LTDA | PM | JC | [12 empty] | Soporte | EQUIPO MEDICO | CLC | CONS U. MEDICINA REPRODUCTIVA | bar: ABR; OCT
5022 | DETECTOR LATIDOS FETALES | NICOLET VASCULAR | IMEX FREE DOP | DR5125 |  | N | 10A0101008 | 5600 | SERVICIOS DE BIOINGENIERIA LTDA | PM | JC | [12 empty] | Soporte | EQUIPO MEDICO | CLC | CONS U. MEDICINA REPRODUCTIVA | bar: ENE
5023 | MONITOR SIGNOS VITALES | CRITIKON | PRO 100 | 020M329022 | 30034 | N | 10A0101008 | 5600 | SERVICIOS DE BIOINGENIERIA LTDA | PM | JC | [12 empty] | Soporte | EQUIPO MEDICO | CLC | CONS U. MEDICINA REPRODUCTIVA | bar: FEB
5024 | DETECTOR LATIDOS FETALES | NICOLET VASCULAR | IMEX FREE D0P | DRE0239 |  | N | 10A0101008 | 5600 | SERVICIOS DE BIOINGENIERIA LTDA | PM | JC | [12 empty] | Soporte | EQUIPO MEDICO | CLC | CONS U. MEDICINA REPRODUCTIVA | bar: ENE
5025 | DETECTOR LATIDOS FETALES | NICOLET VASCULAR | IMEX FREE D0P | DRA0247 |  | N | 10A0101008 | 5600 | SERVICIOS DE BIOINGENIERIA LTDA | PM | JC | [12 empty] | Soporte | EQUIPO MEDICO | CLC | CONS U. MEDICINA REPRODUCTIVA | bar: ENE
5032 | ECOGRAFO | MEDISON | SONOACE SA 8000 | A26000196 | 30556 | N | 10A0105201 | 904 |  | PM | JC | [12 empty] | Venta Directa | EQUIPO MEDICO | CLC | PROCEDIMIENTOS MED. REPRODUCTIVA | bar: ABR; OCT
5033 | VIDEO PRINTER | SONY | UP895MD | 29019 | 29610 | N | 10A0105201 | 904 | SERVICIOS DE BIOINGENIERIA LTDA | PM | JC | [12 empty] | Soporte | EQUIPO MEDICO | CLC | PROCEDIMIENTOS MED. REPRODUCTIVA | bar: FEB
5040 | CENTRIFUGA | SIGMA DIAGNOSTICS | 410 | 72324 | 21901 | N | 10A3203502 | 2601 | SMART MEDICAL SERVICE SPA | PM | MP | [12 empty] | Soporte | EQUIPO MEDICO | CLC | LABORATORIO CLINICO QUÍMICA AMB | bar: JUN; DIC
5041 | CENTRIFUGA | EPPENDORF | 5415C | 5415B53565 |  | N | 10A3203502 | 2601 | SMART MEDICAL SERVICE SPA | PM | MP | [12 empty] | Soporte | EQUIPO MEDICO | CLC | LABORATORIO CLINICO QUÍMICA AMB | bar: JUN; DIC
5043 | AGITADOR | LAB LINE INSTRUMENTS | SUPER MIXER II | 0988-0456 | 13167 | N | 10A3203502 | 2601 | SERVICIOS DE BIOINGENIERIA LTDA | PM | MP | [12 empty] | Soporte | EQUIPO MEDICO | CLC | LABORATORIO CLINICO QUÍMICA AMB | bar: AGO
5045 | COMPRESERO | CHATTANOOGA | C-2 | 2-3080 |  | N | 10A3303301 | 3000 | SMART MEDICAL SERVICE SPA | PM | MP | [12 empty] | Soporte | EQUIPO MEDICO | CLC | KINESIOTERAPIA SERV. KINESIOTERAPIASITER | bar: ENE; JUL
5055 | COMPRESERO | CHATTANOOGA | M2 | 2-14548 |  | N | 10A3303301 | 3000 | SMART MEDICAL SERVICE SPA | PM | MP | [12 empty] | Soporte | EQUIPO MEDICO | CLC | KINESIOTERAPIA SERV. KINESIOTERAPIASITER | bar: ENE; JUL
5057 | CENTRIFUGA | BRINKMANN EPPENDORF | 5702 | 5702-07508 | 32924 | N | 10A3203503 | 3300 | SMART MEDICAL SERVICE SPA | PM | MP | [12 empty] | Soporte | EQUIPO MEDICO | CLC | LABORATORIO CLINICO CITOGENETICA AMB | bar: MAR; SEPT
5058 | INCUBADORA CO2 | SANYO | MCO15AC | 30606083 | 32026 | N | 10A3203503 | 3300 | E-MEDICAL LTDA | PM | MP | [12 empty] | Soporte | EQUIPO MEDICO | CLC | LABORATORIO CLINICO CITOGENETICA AMB | bar: FEB
5059 | INCUBADORA CO2 | SANYO | MCO15A | 70806382 | 4934 | N | 10A3203503 | 3300 | E-MEDICAL LTDA | PM | MP | [12 empty] | Soporte | EQUIPO MEDICO | CLC | LABORATORIO CLINICO CITOGENETICA AMB | bar: FEB
5062 | MICROSCOPIO | NIKON | TMS | 300655 | 4936 | N | 10A3203503 | 3300 | E-MEDICAL LTDA | PM | MP | [12 empty] | Soporte | EQUIPO MEDICO | CLC | LABORATORIO CLINICO CITOGENETICA AMB | bar: JUN; DIC
5064 | MICROSCOPIO (FLUORESCENCIA) | NIKON | ECLIPSE E400 | 675683 | 28377 | R | 10A3203503 | 3300 | E-MEDICAL LTDA | PM | MP | [12 empty] | Soporte | EQUIPO MEDICO | CLC | LABORATORIO CLINICO CITOGENETICA AMB | bar: ENE; JUL
5076 | MONITOR MULTIPARAMETROS | MARQUETTE | DASH 3000 | M2DJ2966G | 30875 | C | 10H2004803 | 1102 |  | LR | PP | [12 empty] | Venta Indirecta | EQUIPO MEDICO | CLC | HOSPITALIZACION PEDIATRIA INTEMEDIO | bar: MAY; NOV
5077 | MONITOR MULTIPARAMETROS | MARQUETTE | DASH 3000 | M2DJ2975G | 30874 | C | 10H2004803 | 1102 | PV EQUIP SA | LR | PP | [12 empty] | Venta Indirecta | EQUIPO MEDICO | CLC | HOSPITALIZACION PEDIATRIA INTEMEDIO | bar: MAY; NOV
5086 | VENTILADOR ALTA FRECUENCIA | SENSORMEDICS | 3100A | TMA311919 | 6410 | C | 10H2004801 | 1103 | HEMISFERIO SUR | LR | PP | [12 empty] | Venta Indirecta | EQUIPO MEDICO | CLC | HOSPITALIZACION PEDIATRIA UTI | bar: MAY; NOV
5102 | DETECTOR LATIDOS FETALES | NICOLET VASCULAR | IMEX FREE DOP | DR4289 |  | N | 10A0101003 | 500 | SERVICIOS DE BIOINGENIERIA LTDA | PM | JC | [12 empty] | Soporte | EQUIPO MEDICO | CLC | CONS GINECOLOGÍA | bar: FEB
5103 | COLPOSCOPIO | OLYMPUS | OCS500 | 302001 | 31556 | N | 10A0101003 | 500 | E-MEDICAL LTDA | PM | JC | [12 empty] | Venta Indirecta | EQUIPO MEDICO | CLC | CONS GINECOLOGÍA | bar: JUN; DIC
5104 | CONTROLADOR DE CAMARA | OLYMPUS | OTVSC | 7205101 |  | N | 10A0101003 | 500 | SMART MEDICAL SERVICE SPA | PM | JC | [12 empty] | Venta Indirecta | EQUIPO MEDICO | CLC | CONS GINECOLOGÍA | bar: JUN; DIC
5109 | MONITOR MULTIPARAMETROS | MARQUETTE | DASH 3000 | C1DJ80876 |  | C | 10H2004803 | 1102 | PV EQUIP SA | LR | PP | [12 empty] | Venta Indirecta | EQUIPO MEDICO | CLC | HOSPITALIZACION PEDIATRIA INTEMEDIO | bar: MAY; NOV
5110 | CUNA RADIANTE | DRAGER | WBR82-1C | TP03778 | 33839 | N | 10H2109701 | 2005 | SERVICIOS DE BIOINGENIERIA LTDA | LR | PS | [12 empty] | Venta Indirecta | EQUIPO MEDICO | CLC | PABELLON MATER AMB | bar: JUN
5113 | MONITOR SIGNOS VITALES | GENERAL ELECTRIC | PROCARE 100 | AAW04160020SA | 33563 | N | 10H2109701 | 2005 | SERVICIOS DE BIOINGENIERIA LTDA | LR | PS | [12 empty] | Soporte | EQUIPO MEDICO | CLC | PABELLON MATER AMB | bar: NOV
5114 | BALANZA PEDIATRICA DIGITAL | SECA | 334 | 1334335039212 | 33558 | N | 10H2109701 | 2005 | SERVICIOS DE BIOINGENIERIA LTDA | LR | PS | [12 empty] | Soporte | EQUIPO MEDICO | CLC | PABELLON MATER AMB | bar: MAR
5116 | MONITOR SIGNOS VITALES | CRITIKON | PRO 100 | AAW041301475A | 33562 | N | 10H2109701 | 2005 | SERVICIOS DE BIOINGENIERIA LTDA | LR | PS | [12 empty] | Soporte | EQUIPO MEDICO | CLC | PABELLON MATER AMB | bar: ENE
5117 | LAMPARA QUIRURGICA PORTATIL | DRAGER | SOLA 500 | ARUK-0174 | 33663 | N | 10H2109701 | 2005 | SERVICIOS DE BIOINGENIERIA LTDA | LR | PS | [12 empty] | Soporte | EQUIPO MEDICO | CLC | PABELLON MATER AMB | bar: MAY
5120 | MONITOR LATIDOS FETALES | COROMETRICS | 150 | 12502098 |  | N | 10H2109701 | 2005 | E-MEDICAL LTDA | LR | PS | [12 empty] | Venta Indirecta | EQUIPO MEDICO | CLC | PABELLON MATER AMB | bar: JUN
5121 | MONITOR DE PRESION INTRACRANEAL | INTEGRA NEURO SCIENCIES | SPM1 | MSH041001 | 33775 | N | 10H2109601 | 1805 |  | LR | FS | [12 empty] | Venta Indirecta | EQUIPO MEDICO | CLC | PABELLON CENTRAL HOS CLC | bar: ABR; OCT
5133 | INCUBADORA | OHMEDA | GIRAFFE | HDGH60884 | 33205 | C | 10H2004203 | 1303 |  | LR | PP | [12 empty] | Venta Indirecta | EQUIPO MEDICO | CLC | HOSPITALIZACION NEONATOLOGIA UTI | bar: FEB; AGO
5145 | DESFIBRILADOR | PHYSIO CONTROL | LIFEPAK 20 | 31220654 | 31393 | C | 10A0202701 | 2109 | REPETUR Y CIA LIMITADA Imedica | LR | SB | [12 empty] | Soporte | EQUIPO MEDICO | CLC | URGENCIA HM SERVICIO DE URGENCIA | bar: MAY; NOV
5159 | MONITOR SIGNOS VITALES | CRITIKON | DINAMAP XL | 728-906A |  | N | 10A0101024 | 18000 | SERVICIOS DE BIOINGENIERIA LTDA | PM | JS | [12 empty] | Soporte | EQUIPO MEDICO | CLC | CONS PEDIATRÍA Y ADOLESCENCIA | bar: MAR
5168 | CENTRIFUGA | WESCOR | 7620 | 94A0216 | 29245 | N | 10A3203504 | 5801 | SMART MEDICAL SERVICE SPA | PM | MP | [12 empty] | Soporte | EQUIPO MEDICO | CLC | LABORATORIO CLINICO CITOLOGÍA AMB | bar: MAY; NOV
5169 | BAÑO TERMO-REGULADO | MEMMERT | WB-7 | 1297.0078 | 19023 | N | 10A3203504 | 5801 | SMART MEDICAL SERVICE SPA | PM | MP | [12 empty] | Soporte | EQUIPO MEDICO | CLC | LABORATORIO CLINICO CITOLOGÍA AMB | bar: ENE
5174 | MICROSCOPIO | OLYMPUS | C-30 | 7J04471 | 15536 | N | 10A3203504 | 5801 | E-MEDICAL LTDA | PM | MP | [12 empty] | Soporte | EQUIPO MEDICO | CLC | LABORATORIO CLINICO CITOLOGÍA AMB | bar: MAR; SEPT
5180 | CENTRIFUGA DE MICROHEMATOCRITO | SIGMA DIAGNOSTICS | 42005 | 72818 | 29245 | N | 10A3203502 | 2601 | SMART MEDICAL SERVICE SPA | PM | MP | [12 empty] | Soporte | EQUIPO MEDICO | CLC | LABORATORIO CLINICO QUÍMICA AMB | bar: ABR; OCT
5185 | CENTRIFUGA | HETTICH | UNIVERSAL32 | 1668 | 29251 | N | 10A3203502 | 2601 | SMART MEDICAL SERVICE SPA | PM | MP | [12 empty] | Soporte | EQUIPO MEDICO | CLC | LABORATORIO CLINICO QUÍMICA AMB | bar: FEB; AGO
5194 | CENTRIFUGA | ABBOTT | 7500353002 | 275266 |  | N | 10A3203502 | 2601 | SMART MEDICAL SERVICE SPA | PM | MP | [12 empty] | Soporte | EQUIPO MEDICO | CLC | LABORATORIO CLINICO QUÍMICA AMB | bar: FEB; AGO
5201 | ESTUFA DE CULTIVO | MEMMERT |  | SN |  | N | 10A3203505 | 5901 | E-MEDICAL LTDA | PM | MP | [12 empty] | Soporte | EQUIPO MEDICO | CLC | LABORATORIO CLINICO BACTERIOLOGÍA AMB | bar: FEB
5202 | ESTUFA DE CULTIVO | MEMMERT | ULM500 | F500.0022 |  | N | 10A3203505 | 5901 | E-MEDICAL LTDA | PM | MP | [12 empty] | Soporte | EQUIPO MEDICO | CLC | LABORATORIO CLINICO BACTERIOLOGÍA AMB | bar: FEB
5203 | ESTUFA DE CULTIVO | MEMMERT | BM400 | D492.0614 |  | N | 10A3203505 | 5901 | E-MEDICAL LTDA | PM | MP | [12 empty] | Soporte | EQUIPO MEDICO | CLC | LABORATORIO CLINICO BACTERIOLOGÍA AMB | bar: FEB
5204 | ESTUFA DE CULTIVO | MEMMERT | U40 | 831 597 |  | N | 10A3203505 | 5901 | E-MEDICAL LTDA | PM | MP | [12 empty] | Soporte | EQUIPO MEDICO | CLC | LABORATORIO CLINICO BACTERIOLOGÍA AMB | bar: FEB
5205 | INCUBADORA CO2 | FORMAT SCIENTIFIC | 3164 | 32101-2035 | 4899 | N | 10A3203505 | 5901 | E-MEDICAL LTDA | PM | MP | [12 empty] | Soporte | EQUIPO MEDICO | CLC | LABORATORIO CLINICO BACTERIOLOGÍA AMB | bar: FEB
5210 | BAÑO TERMO-REGULADO | MEMMERT | DURABATH | 4904 | 29347 | N | 10A3203505 | 5901 | SMART MEDICAL SERVICE SPA | PM | MP | [12 empty] | Soporte | EQUIPO MEDICO | CLC | LABORATORIO CLINICO BACTERIOLOGÍA AMB | bar: MAY
5222 | DESFIBRILADOR | MEDTRONIC | LIFEPAK 20 | 33208167 | 33793 | C | 10H2109601 | 1805 | REPETUR Y CIA LIMITADA Imedica | LR | PS | [12 empty] | Soporte | EQUIPO MEDICO | CLC | PABELLON CENTRAL HOS CLC | bar: MAY; NOV
5226 | CONSOLA CONTROL DE MICROMOTOR | KAVO | INTRASURGE 300 | 20051004843 | 33774 | N | 10H2109601 | 1805 | E-MEDICAL LTDA | LR | FS | [12 empty] | Venta Indirecta | EQUIPO MEDICO | CLC | PABELLON CENTRAL HOS CLC | bar: AGO
5230 | CENTRIFUGA REFRIGERADA | HETTICH | MIKRO 220R | 545 | 40351 | N | 10A3203501 | 2402 | SMART MEDICAL SERVICE SPA | PM | MP | [12 empty] | Soporte | EQUIPO MEDICO | CLC | LABORATORIO CLINICO ONCOLOGÍA MOLECULAR | bar: ABR; OCT
5234 | LECTOR AUTOMATIZADO DE ELISA | HUMAN | 3700 HUMAREADER PLUS | 1205 | 34043 | R | 10A3203505 | 5901 |  | PM | MP | [12 empty] | Venta Directa | EQUIPO MEDICO | CLC | LABORATORIO CLINICO BACTERIOLOGÍA AMB | bar: SEPT
5236 | LAVADOR MICROPLACAS | BIOTEK | ELX-50 | 1907767 |  | N | 10A3203501 | 2402 | E-MEDICAL LTDA | PM | MP | [12 empty] | Soporte | EQUIPO MEDICO | COMODATO | LABORATORIO CLINICO ONCOLOGÍA MOLECULAR | bar: AGO
5237 | TERMOCICLADOR | ROCHE | LIGHTCYCLER 1.5 | 1408205 | COMODATO | N | 10A3203501 | 2402 |  | PM | MP | [12 empty] | Venta Directa | EQUIPO MEDICO | COMODATO | LABORATORIO CLINICO ONCOLOGÍA MOLECULAR | bar: AGO
5239 | AGITADOR | HEIDOLPH | REAX 2000 | SN |  | N | 10A3203501 | 2402 | SERVICIOS DE BIOINGENIERIA LTDA | PM | MP | [12 empty] | Soporte | EQUIPO MEDICO | CLC | LABORATORIO CLINICO ONCOLOGÍA MOLECULAR | bar: ABR
5243 | COMPRESERO | CHATTANOOGA | M2 | 4459 |  | N | 10A3303301 | 3000 | SMART MEDICAL SERVICE SPA | PM | MP | [12 empty] | Soporte | EQUIPO MEDICO | CLC | KINESIOTERAPIA SERV. KINESIOTERAPIASITER | bar: ENE; JUL
5244 | COMPRESERO | CHATTANOOGA | C6 | 1307 |  | N | 10A3303301 | 3000 | SMART MEDICAL SERVICE SPA | PM | MP | [12 empty] | Soporte | EQUIPO MEDICO | CLC | KINESIOTERAPIA SERV. KINESIOTERAPIASITER | bar: ENE; JUL
5246 | FUENTE DE LUZ | OLYMPUS | CLH-SC | 7213369 |  | N | 10A0101003 | 500 | E-MEDICAL LTDA | PM | JC | [12 empty] | Venta Indirecta | EQUIPO MEDICO | CLC | CONS GINECOLOGÍA | bar: DIC
5247 | CAMILLA GINECOLOGICA | RITTER | 304 | V57263 | 33336 | N | 10A0101004 | 501 | SERVICIOS DE BIOINGENIERIA LTDA | PM | JC | [12 empty] | Soporte | EQUIPO MEDICO | CLC | CONS RESIDENTES G-O | bar: ABR
5248 | DETECTOR LATIDOS FETALES | OXFORD | SONICAID ONE | 025973 | 33330 | N | 10A0101004 | 501 | SERVICIOS DE BIOINGENIERIA LTDA | PM | JC | [12 empty] | Soporte | EQUIPO MEDICO | CLC | CONS RESIDENTES G-O | bar: AGO
5249 | CAMILLA GINECOLOGICA | MIDMARK | 404 | DD2158 | 28321 | N | 10A0101004 | 501 | SERVICIOS DE BIOINGENIERIA LTDA | PM | JC | [12 empty] | Soporte | EQUIPO MEDICO | CLC | CONS RESIDENTES G-O | bar: ABR
5253 | MONITOR SIGNOS VITALES | INDURA | LIFECARE 740 | 535126 | 40551 | N | 10A0101004 | 501 | SERVICIOS DE BIOINGENIERIA LTDA | PM | JC | [12 empty] | Soporte | EQUIPO MEDICO | CLC | CONS RESIDENTES G-O | bar: ENE
5254 | CAMILLA GINECOLOGICA | RITTER | 304 | V57265 | 33338 | N | 10A0101004 | 501 | SERVICIOS DE BIOINGENIERIA LTDA | PM | JC | [12 empty] | Soporte | EQUIPO MEDICO | CLC | CONS RESIDENTES G-O | bar: ABR
5256 | BALANZA DIGITAL | SECA | 707 | 1707045036269 |  | N | 10A0101004 | 501 | SERVICIOS DE BIOINGENIERIA LTDA | PM | JC | [12 empty] | Soporte | EQUIPO MEDICO | CLC | CONS RESIDENTES G-O | bar: ABR
5257 | CAMILLA GINECOLOGICA | MIDMARK | 404 | LB003242 | 31512 | N | 10A0101004 | 501 | SERVICIOS DE BIOINGENIERIA LTDA | PM | JC | [12 empty] | Soporte | EQUIPO MEDICO | CLC | CONS RESIDENTES G-O | bar: ABR
5261 | DETECTOR LATIDOS FETALES | OXFORD | SONICAID ONE | 025982 | 33328 | N | 10A0101004 | 501 | SERVICIOS DE BIOINGENIERIA LTDA | PM | JC | [12 empty] | Soporte | EQUIPO MEDICO | CLC | CONS RESIDENTES G-O | bar: AGO
5262 | CALENTADOR DE GEL | HYDROCOLLATOR | MYOSSAGE WARNER | SN |  | N | 10A0101004 | 501 | SMART MEDICAL SERVICE SPA | PM | JC | [12 empty] | Soporte | EQUIPO MEDICO | CLC | CONS RESIDENTES G-O | bar: FEB
5263 | CAMILLA GINECOLOGICA | RITTER | 304 | V57264 | 33337 | N | 10A0101004 | 501 | SERVICIOS DE BIOINGENIERIA LTDA | PM | JC | [12 empty] | Soporte | EQUIPO MEDICO | CLC | CONS RESIDENTES G-O | bar: ABR
5264 | DETECTOR LATIDOS FETALES | NICOLET IMEX | ELITE | EDC1935 | 31375 | N | 10A0101004 | 501 | SERVICIOS DE BIOINGENIERIA LTDA | PM | JC | [12 empty] | Soporte | EQUIPO MEDICO | CLC | CONS RESIDENTES G-O | bar: AGO
5265 | MONITOR SIGNOS VITALES | GENERAL ELECTRIC | PROCARE 100 | AAW05440245SA | 40638 | N | 10A0101003 | 500 | SERVICIOS DE BIOINGENIERIA LTDA | PM | JC | [12 empty] | Soporte | EQUIPO MEDICO | CLC | CONS GINECOLOGÍA | bar: NOV
5267 | BALANZA DIGITAL | SECA | 767 | 1767146043693 | 40645 | N | 10A0101003 | 500 | SERVICIOS DE BIOINGENIERIA LTDA | PM | JC | [12 empty] | Soporte | EQUIPO MEDICO | CLC | CONS GINECOLOGÍA | bar: ABR
5268 | BALANZA DIGITAL | SECA | 767 | 1767146043681 | 40643 | N | 10A0101003 | 500 | SERVICIOS DE BIOINGENIERIA LTDA | PM | JC | [12 empty] | Soporte | EQUIPO MEDICO | CLC | CONS GINECOLOGÍA | bar: ABR
5271 | MONITOR SIGNOS VITALES | GENERAL ELECTRIC | PROCARE 100 | AAW05440232SA | 40637 | N | 10A0101003 | 500 | SERVICIOS DE BIOINGENIERIA LTDA | PM | JC | [12 empty] | Soporte | EQUIPO MEDICO | CLC | CONS GINECOLOGÍA | bar: NOV
5273 | BALANZA DIGITAL | SECA | 767 | 1767146043678 | 40642 | N | 10A0101003 | 500 | SERVICIOS DE BIOINGENIERIA LTDA | PM | JC | [12 empty] | Soporte | EQUIPO MEDICO | CLC | CONS GINECOLOGÍA | bar: ABR
5274 | MONITOR SIGNOS VITALES | GENERAL ELECTRIC | PROCARE 100 | AAW05420898SA | 40636 | N | 10A0101003 | 500 | SERVICIOS DE BIOINGENIERIA LTDA | PM | JC | [12 empty] | Soporte | EQUIPO MEDICO | CLC | CONS GINECOLOGÍA | bar: NOV
5277 | MONITOR SIGNOS VITALES | GENERAL ELECTRIC | PROCARE 100 | AAW05420490SA | 40633 | N | 10A0101003 | 500 | SERVICIOS DE BIOINGENIERIA LTDA | PM | JC | [12 empty] | Soporte | EQUIPO MEDICO | CLC | CONS GINECOLOGÍA | bar: NOV
5278 | BALANZA DIGITAL | SECA | 767 | 1767146043675 | 40640 | N | 10A0101003 | 500 | SERVICIOS DE BIOINGENIERIA LTDA | PM | JC | [12 empty] | Soporte | EQUIPO MEDICO | CLC | CONS GINECOLOGÍA | bar: ABR
5280 | MONITOR SIGNOS VITALES | GENERAL ELECTRIC | PROCARE 100 | AAW05420897SA | 40635 | N | 10A0101003 | 500 | SERVICIOS DE BIOINGENIERIA LTDA | PM | JC | [12 empty] | Soporte | EQUIPO MEDICO | CLC | CONS GINECOLOGÍA | bar: NOV
5281 | BALANZA DIGITAL | SECA | 767 | 1767146043677 | 40641 | N | 10A0101003 | 500 | SERVICIOS DE BIOINGENIERIA LTDA | PM | JC | [12 empty] | Soporte | EQUIPO MEDICO | CLC | CONS GINECOLOGÍA | bar: ABR
5284 | MONITOR SIGNOS VITALES | GENERAL ELECTRIC | PROCARE 100 | AAW05420492SA | 40634 | N | 10A0101003 | 500 | SERVICIOS DE BIOINGENIERIA LTDA | PM | JC | [12 empty] | Soporte | EQUIPO MEDICO | CLC | CONS GINECOLOGÍA | bar: NOV
5286 | VIDEO PRINTER | SONY | UP895MD | 200406 | M5286 | N | 10A0101003 | 500 |  | PM | JC | [13 empty] | EQUIPO MEDICO | MEDICO | CONS GINECOLOGÍA | bar: SEPT
5287 | DETECTOR LATIDOS FETALES | OXFORD | SONICAID ONE | 25975 |  | N | 10A0101004 | 501 | SERVICIOS DE BIOINGENIERIA LTDA | PM | JC | [12 empty] | Soporte | EQUIPO MEDICO | CLC | CONS RESIDENTES G-O | bar: AGO
5288 | CAMILLA GINECOLOGICA | MIDMARK | 404 | DD2152 | 3210 | N | 10A0105201 | 904 | SERVICIOS DE BIOINGENIERIA LTDA | PM | JC | [12 empty] | Soporte | EQUIPO MEDICO | CLC | PROCEDIMIENTOS MED. REPRODUCTIVA | bar: ABR
5289 | CAMILLA GINECOLOGICA | MIDMARK | 404 | DD2149 | 3229 | N | 10A0105201 | 904 | SERVICIOS DE BIOINGENIERIA LTDA | PM | JC | [12 empty] | Soporte | EQUIPO MEDICO | CLC | PROCEDIMIENTOS MED. REPRODUCTIVA | bar: ABR
5304 | BOMBA INFUSION DE JERINGA | FRESENIUS | MODULE DPS | 19505898 | COMODATO | N | 10H2109601 | 1805 | FRESENIUS KABI CHILE LTDA | LR | PS | [12 empty] | Venta Indirecta | EQUIPO MEDICO | COMODATO | PABELLON CENTRAL HOS CLC | bar: JUL
5309 | ELECTROBISTURI | VALLEYLAB | FORCE FX | F8F6486A | 29341 | N | 10H2109601 | 1805 |  | LR | PS | [12 empty] | Venta Indirecta | EQUIPO MEDICO | CLC | PABELLON CENTRAL HOS CLC | bar: ENE; JUL
5311 | ARCO C | SIEMENS | ARCADIS VARIC | 10048 | 32642 | R | 10A3105801 | 2910 | SIEMENS SOCIEDAD ANONIMA | PM | JC | [12 empty] | Venta Directa | EQUIPO MEDICO | CLC | IMAGENOLOGIA MMQ AMB | bar: JUL
5319 | MICROSCOPIO QUIRURGICO | LEICA | M520 F40 | 250705004 | 34057 | N | 10H2109601 | 1805 |  | LR | FS | [12 empty] | Venta Indirecta | EQUIPO MEDICO | CLC | PABELLON CENTRAL HOS CLC | bar: MAY; NOV
5323 | BRONCOFIBROSCOPIO | OLYMPUS | LFT | 1300294 | 31550 | N | 10H2109601 | 1805 |  | LR | FS | [12 empty] | Venta Indirecta | EQUIPO MEDICO | CLC | PABELLON CENTRAL HOS CLC | bar: DIC
5324 | ELECTROBISTURI | VALLEYLAB | FORCE FX | F6B45210A | 40618 | N | 10H2109601 | 1805 |  | LR | PS | [12 empty] | Venta Indirecta | EQUIPO MEDICO | CLC | PABELLON CENTRAL HOS CLC | bar: ENE; JUL
5325 | ELECTROBISTURI | VALLEYLAB | FORCE FX | F6B45239A | 40619 | N | 10H2109601 | 1805 |  | LR | PS | [12 empty] | Venta Indirecta | EQUIPO MEDICO | CLC | PABELLON CENTRAL HOS CLC | bar: ENE; JUL
5326 | ELECTROBISTURI | VALLEYLAB | FORCE FX | F5K43022A |  | N | 10H2109601 | 1805 |  | LR | PS | [12 empty] | Venta Indirecta | EQUIPO MEDICO | CLC | PABELLON CENTRAL HOS CLC | bar: ENE; JUL
5327 | ELECTROBISTURI | VALLEYLAB | FORCE FX | F5K43245A |  | N | 10H2109601 | 1805 |  | LR | PS | [12 empty] | Venta Indirecta | EQUIPO MEDICO | CLC | PABELLON CENTRAL HOS CLC | bar: ENE; JUL
5328 | ELECTROBISTURI | VALLEYLAB | FORCE FX | F5K43238A |  | N | 10H2109601 | 1805 |  | LR | PS | [12 empty] | Venta Indirecta | EQUIPO MEDICO | CLC | PABELLON CENTRAL HOS CLC | bar: ENE; JUL
5329 | ELECTROBISTURI | VALLEYLAB | FORCE FX | F5J42805A |  | N | 10H2109601 | 1805 |  | LR | PS | [12 empty] | Venta Indirecta | EQUIPO MEDICO | CLC | PABELLON CENTRAL HOS CLC | bar: ENE; JUL
5346 | MONITOR | NATIONAL DISPLAY SYSTEMS | VFX1518 | 111841 |  | N | 10H2109601 | 1805 | SMART MEDICAL SERVICE SPA | LR | FS | [12 empty] | Venta Indirecta | EQUIPO MEDICO | CLC | PABELLON CENTRAL HOS CLC | bar: MAY
5348 | CONTROLADOR DE MOTOR | DYONICS | EP1 | 11305 |  | N | 10H2109601 | 1805 | E-MEDICAL LTDA | LR | FS | [12 empty] | Venta Indirecta | EQUIPO MEDICO | CLC | PABELLON CENTRAL HOS CLC | bar: ABR; OCT
5353 | CALENTADOR DE SANGRE | RANGER | 245 | 4284 |  | N | 10H2109601 | 1805 | E-MEDICAL LTDA | LR | FS | [12 empty] | Venta Indirecta | EQUIPO MEDICO | CLC | PABELLON CENTRAL HOS CLC | bar: ENE
5360 | FUENTE DE LUZ | STRYKER | X6000 | 02A024204 |  | N | 10H2109601 | 1805 | E-MEDICAL LTDA | LR | PS | [12 empty] | Venta Indirecta | EQUIPO MEDICO | CLC | PABELLON CENTRAL HOS CLC | bar: MAR; SEPT
5362 | MONITOR SIGNOS VITALES | INDURA | LIFE CARE 750 | 524524 |  | N | 10H2110102 | 1900 | SERVICIOS DE BIOINGENIERIA LTDA | LR | PS | [12 empty] | Soporte | EQUIPO MEDICO | CLC | RECUPERACION MATER AMB | bar: ABR; OCT
5365 | BALANZA PEDIATRICA DIGITAL | TANITA | BLB12 | 820816 | 31597 | N | 10H2109701 | 2005 | SERVICIOS DE BIOINGENIERIA LTDA | LR | PS | [12 empty] | Soporte | EQUIPO MEDICO | CLC | PABELLON MATER AMB | bar: MAR
5370 | ELECTROBISTURI | VALLEYLAB | FORCE FX | F6B45257A | 40622 | N | 10H2109701 | 2005 |  | LR | PS | [12 empty] | Venta Indirecta | EQUIPO MEDICO | CLC | PABELLON MATER AMB | bar: ENE; JUL
5384 | OR1 MONITOR | STORZ | V3C-SX18-A173 | 04-41208 | 40617 | N | 10H2109701 | 2005 |  | LR | PS | [12 empty] | Venta Indirecta | EQUIPO MEDICO | CLC | PABELLON MATER AMB | bar: MAR; SEPT
5386 | OR1 RACK | STORZ | OR1 | SN |  | N | 10H2109701 | 2005 |  | LR | PS | [12 empty] | Venta Indirecta | EQUIPO MEDICO | CLC | PABELLON MATER AMB | bar: MAR; SEPT
5390 | OR1 CAMARA AEREA | DRAGER | 2000M | 11104333581 |  | N | 10H2109701 | 2005 | E-MEDICAL LTDA | LR | PS | [12 empty] | Venta Indirecta | EQUIPO MEDICO | CLC | PABELLON MATER AMB | bar: MAR; SEPT
5391 | ELECTROBISTURI | VALLEYLAB | FORCE FX | F6B45246A | 40620 | N | 10H2109701 | 2005 |  | LR | PS | [12 empty] | Venta Indirecta | EQUIPO MEDICO | CLC | PABELLON MATER AMB | bar: ENE; JUL
5392 | OR1 CAMARA PANORAMICA | OR1 | OR1 | SN |  | N | 10H2109701 | 2005 | E-MEDICAL LTDA | LR | PS | [12 empty] | Venta Indirecta | EQUIPO MEDICO | CLC | PABELLON MATER AMB | bar: MAR; SEPT
5395 | CUNA RADIANTE | DRAGER | WBR82-1C | TP03780 | 33840 | N | 10H2109701 | 2005 | SERVICIOS DE BIOINGENIERIA LTDA | LR | PS | [12 empty] | Venta Indirecta | EQUIPO MEDICO | CLC | PABELLON MATER AMB | bar: JUN
5414 | BAÑO TERMO-REGULADO | MEMMERT | WB10 | 13050125 | 40584 | N | 10A3203501 | 2402 | SMART MEDICAL SERVICE SPA | PM | MP | [12 empty] | Soporte | EQUIPO MEDICO | CLC | LABORATORIO CLINICO ONCOLOGÍA MOLECULAR | bar: JUL
5417 | MINICENTRIFUGA | WWR | MINIGALAXI | 1101953 | COMODATO | N | 10A3203501 | 2402 |  | PM | MP | [12 empty] | Soporte | EQUIPO MEDICO | COMODATO | LABORATORIO CLINICO ONCOLOGÍA MOLECULAR | bar: AGO
5422 | ELECTROESTIMULADOR | ENRAF NONIUS | MYOMED 932 | 10678 | 27373 | N | 10A3303301 | 3000 | SMART MEDICAL SERVICE SPA | PM | MP | [12 empty] | Venta Indirecta | EQUIPO MEDICO | CLC | KINESIOTERAPIA SERV. KINESIOTERAPIASITER | bar: SEPT
5433 | ELECTROCARDIOGRAFO | GENERAL ELECTRIC | MAC 5500 | 05500413GA | 40608 | N | 10A0105202 | 3101 | PV EQUIP SA | PM | JC | [12 empty] | Venta Directa | EQUIPO MEDICO | CLC | PROCEDIMIENTOS CARDIOVASCULAR NO INVASIV | bar: MAY
5434 | ELECTROCARDIOGRAFO | GENERAL ELECTRIC | MAC 5500 | 05430299GA | 40607 | N | 10A0105202 | 3101 | PV EQUIP SA | PM | JC | [12 empty] | Venta Directa | EQUIPO MEDICO | CLC | PROCEDIMIENTOS CARDIOVASCULAR NO INVASIV | bar: MAY
5441 | NASOFIBROSCOPIO | PENTAX | VNL1130 | E110301 | 30300 | N | 10A0105203 | 3500 |  | PM | JC | [12 empty] | Venta Indirecta | EQUIPO MEDICO | CLC | PROCEDIMIENTOS OTORRINOLARINGOLOGÍA | bar: AGO
5459 | CAMILLA GINECOLOGICA | RITTER | 304 | GJ003181 | 27839 | N | 10A0105206 | 4201 | SERVICIOS DE BIOINGENIERIA LTDA | PM | JC | [12 empty] | Soporte | EQUIPO MEDICO | CLC | PROCEDIMIENTOS PERINATOLOGÍA Y ECOGRAFÍA | bar: ABR
5465 | MONITOR | SONY | KV21STR3 | 8005454 |  | N | 10A0105206 | 4201 | SMART MEDICAL SERVICE SPA | PM | JC | [12 empty] | Venta Indirecta | EQUIPO MEDICO | CLC | PROCEDIMIENTOS PERINATOLOGÍA Y ECOGRAFÍA | bar: JUL
5466 | GRABADOR DVD | PANASONIC | DMRES10 | DN5JR005685 |  | N | 10A0105206 | 4201 | SMART MEDICAL SERVICE SPA | PM | JC | [12 empty] | Venta Indirecta | EQUIPO MEDICO | CLC | PROCEDIMIENTOS PERINATOLOGÍA Y ECOGRAFÍA | bar: AGO
5467 | VIDEOGRABADOR | PANASONIC | NVSJ400PM | E0TB13468 |  | N | 10A0105206 | 4201 | E-MEDICAL LTDA | PM | JC | [12 empty] | Soporte | EQUIPO MEDICO | CLC | PROCEDIMIENTOS PERINATOLOGÍA Y ECOGRAFÍA | bar: SEPT
5468 | BALANZA DIGITAL | SECA | 767 | 1767146043685 | 40644 | N | 10A0105206 | 4201 | SERVICIOS DE BIOINGENIERIA LTDA | PM | JC | [12 empty] | Soporte | EQUIPO MEDICO | CLC | PROCEDIMIENTOS PERINATOLOGÍA Y ECOGRAFÍA | bar: ABR
5478 | CAMILLA GINECOLOGICA | MIDMARK | 404 | DD2160 | 3223 | N | 10A0101008 | 5600 | SERVICIOS DE BIOINGENIERIA LTDA | PM | JC | [12 empty] | Soporte | EQUIPO MEDICO | CLC | CONS U. MEDICINA REPRODUCTIVA | bar: ABR
5479 | CAMILLA GINECOLOGICA | MIDMARK | 404 | DD2151 | 3233 | N | 10A0101008 | 5600 | SERVICIOS DE BIOINGENIERIA LTDA | PM | JC | [12 empty] | Soporte | EQUIPO MEDICO | CLC | CONS U. MEDICINA REPRODUCTIVA | bar: ABR
5480 | CAMILLA GINECOLOGICA | MIDMARK | 404 | DD2163 | 3216 | N | 10A0101008 | 5600 | SERVICIOS DE BIOINGENIERIA LTDA | PM | JC | [12 empty] | Soporte | EQUIPO MEDICO | CLC | CONS U. MEDICINA REPRODUCTIVA | bar: ABR
5481 | CAMILLA GINECOLOGICA | MIDMARK | 404 | DD2155 | 3225 | N | 10A0101008 | 5600 | SERVICIOS DE BIOINGENIERIA LTDA | PM | JC | [12 empty] | Soporte | EQUIPO MEDICO | CLC | CONS U. MEDICINA REPRODUCTIVA | bar: ABR
5492 | SISTEMA HEMOCULTIVOS Y MICROBACTERIAS AUTOMATIZADO | BIOMERIEUX | BACT ALERT 3D | 504IR5383 | 40602 | R | 10A3203505 | 5901 |  | PM | MP | [12 empty] | Venta Directa | EQUIPO MEDICO | CLC | LABORATORIO CLINICO BACTERIOLOGÍA AMB | bar: MAY
5493 | MICROSCOPIO (FLUORESCENCIA) | OLYMPUS | CX31 | 1L05920 | 31289 | R | 10A3203505 | 5901 | E-MEDICAL LTDA | PM | MP | [12 empty] | Soporte | EQUIPO MEDICO | CLC | LABORATORIO CLINICO BACTERIOLOGÍA AMB | bar: MAR; SEPT
5494 | MICROSCOPIO | OLYMPUS | CX31 | 4J16136 | 33872 | N | 10A3203505 | 5901 | E-MEDICAL LTDA | PM | MP | [12 empty] | Soporte | EQUIPO MEDICO | CLC | LABORATORIO CLINICO BACTERIOLOGÍA AMB | bar: MAR; SEPT
5499 | FOROPTERO | TOPCON | BT-10 | 3611259 |  | N | 10A0101009 | 6200 | E-MEDICAL LTDA | PM | HD | [12 empty] | Venta Indirecta | EQUIPO MEDICO | CLC | CONSULTAS OFTALMOLOGIA | bar: JUN; DIC
5503 | FOROPTERO | TOPCON | VT-10 | 3620815 | 32862 | N | 10A0101009 | 6200 | E-MEDICAL LTDA | PM | HD | [12 empty] | Venta Indirecta | EQUIPO MEDICO | CLC | CONSULTAS OFTALMOLOGIA | bar: JUN; DIC
5505 | OFTALMOSCOPIO INDIRECTO | KEELER |  | SN |  | N | 10A0101009 | 6200 | E-MEDICAL LTDA | PM | HD | [12 empty] | Soporte | EQUIPO MEDICO | CLC | CONSULTAS OFTALMOLOGIA | bar: MAR; SEPT
5507 | OFTALMOSCOPIO DIRECTO | KEELER | 74714 | 121010 |  | N | 10A0101009 | 6200 | E-MEDICAL LTDA | PM | HD | [12 empty] | Soporte | EQUIPO MEDICO | CLC | CONSULTAS OFTALMOLOGIA | bar: MAR; SEPT
5508 | OFTALMOSCOPIO INDIRECTO | TOPCON | ID-10 | 609264 |  | N | 10A0101009 | 6200 | E-MEDICAL LTDA | PM | HD | [12 empty] | Soporte | EQUIPO MEDICO | CLC | CONSULTAS OFTALMOLOGIA | bar: MAR; SEPT
5510 | AUTOREFRACTOMETRO | NIDEK | ARK-510A | 330161 | 40667 | N | 10A0101009 | 6200 | E-MEDICAL LTDA | PM | HD | [12 empty] | Venta Indirecta | EQUIPO MEDICO | CLC | CONSULTAS OFTALMOLOGIA | bar: JUN; DIC
5522 | BOMBA INFUSION DE JERINGA | FRESENIUS | MODULE DPS | 19505918 | COMODATO | N | 10H2109501 | 13600 | FRESENIUS KABI CHILE LTDA | LR | FS | [12 empty] | Venta Indirecta | EQUIPO MEDICO | COMODATO | PABELLON CMA AMB | bar: JUL
5526 | LAMPARA QUIRURGICA C/SATELITE | DRAGER | SOLA 500 | ARUF-0012 |  | N | 10H2109501 | 13600 | SERVICIOS DE BIOINGENIERIA LTDA | LR | FS | [12 empty] | Soporte | EQUIPO MEDICO | CLC | PABELLON CMA AMB | bar: JUN
5527 | LAMPARA QUIRURGICA C/SATELITE | DRAGER | SOLA 500 | ARUF-0008 |  | N | 10H2109501 | 13600 | SERVICIOS DE BIOINGENIERIA LTDA | LR | FS | [12 empty] | Soporte | EQUIPO MEDICO | CLC | PABELLON CMA AMB | bar: JUN
5528 | CALENTADOR DE SUERO | STERIS | QDJ05 | 407305049 | 33744 | N | 10H2109501 | 13600 | SMART MEDICAL SERVICE SPA | LR | FS | [12 empty] | Venta Indirecta | EQUIPO MEDICO | CLC | PABELLON CMA AMB | bar: JUN
5532 | FUENTE DE LUZ FRONTAL | LUXTEC | LX 300 | 29405 | 33690 | N | 10H2109501 | 13600 | SMART MEDICAL SERVICE SPA | LR | FS | [12 empty] | Venta Indirecta | EQUIPO MEDICO | CLC | PABELLON CMA AMB | bar: FEB
5533 | CAMARA DE VIDEO | SONY | DCX-970MD | 101780 |  | N | 10H2109601 | 1805 | SMART MEDICAL SERVICE SPA | LR | FS | [12 empty] | Venta Indirecta | EQUIPO MEDICO | CLC | PABELLON CENTRAL HOS CLC | bar: JUN
5536 | BOMBA DE ASPIRACION | THOMAS | 1242 | 20400001376 | 32980 | N | 10H2109501 | 13600 | E-MEDICAL LTDA | LR | FS | [12 empty] | Soporte | EQUIPO MEDICO | CLC | PABELLON CMA AMB | bar: FEB; AGO
5539 | MONITOR MULTIPARAMETROS | DRAGER | INFINITY GAMMA XL | 5513131872 | 33537 | C | 10H2109801 | 14000 | DRAGER MEDICAL CHILE LTDA. | LR | FS | [12 empty] | Venta Indirecta | EQUIPO MEDICO | CLC | RECUPERACION AMB | bar: MAY; NOV
5540 | MONITOR MULTIPARAMETROS | DRAGER | INFINITY GAMMA XL | 5513045172 | 32937 | C | 10H2109801 | 14000 | DRAGER MEDICAL CHILE LTDA. | LR | FS | [12 empty] | Venta Indirecta | EQUIPO MEDICO | CLC | RECUPERACION AMB | bar: MAY; NOV
5541 | MONITOR MULTIPARAMETROS | DRAGER | INFINITY GAMMA XL | 5512955867 | 33538 | C | 10H2109801 | 14000 | DRAGER MEDICAL CHILE LTDA. | LR | FS | [12 empty] | Venta Indirecta | EQUIPO MEDICO | CLC | RECUPERACION AMB | bar: MAY; NOV
5543 | DESFIBRILADOR | PHYSIO CONTROL | LIFEPAK 20 | 32445564 | 32873 | C | 10H2109801 | 14000 | REPETUR Y CIA LIMITADA Imedica | LR | FS | [12 empty] | Soporte | EQUIPO MEDICO | CLC | RECUPERACION AMB | bar: MAY; NOV
5544 | CAMILLA GINECOLOGICA | RITTER | 304 | V62954 | 33664 | N | 10A0101021 | 14600 | SERVICIOS DE BIOINGENIERIA LTDA | PM | JC | [12 empty] | Soporte | EQUIPO MEDICO | CLC | CONS G-O NORTE | bar: ABR
5545 | CAMILLA GINECOLOGICA | RITTER | 304 | V62955 | 33665 | N | 10A0101021 | 14600 | SERVICIOS DE BIOINGENIERIA LTDA | PM | JC | [12 empty] | Soporte | EQUIPO MEDICO | CLC | CONS G-O NORTE | bar: ABR
5546 | CAMILLA GINECOLOGICA | RITTER | 304 | V62956 | 33666 | N | 10A0101021 | 14600 | SERVICIOS DE BIOINGENIERIA LTDA | PM | JC | [12 empty] | Soporte | EQUIPO MEDICO | CLC | CONS G-O NORTE | bar: ABR
5547 | MONITOR SIGNOS VITALES | CRITIKON | PRO 400 | M1799009 |  | N | 10A0202701 | 2109 | SERVICIOS DE BIOINGENIERIA LTDA | LR | SB | [12 empty] | Soporte | EQUIPO MEDICO | CLC | URGENCIA HM SERVICIO DE URGENCIA | bar: ABR; OCT
5575 | CEC BOMBA PERFUSION | TERUMO | SYSTEM 1 | 5575 | 48196 | N | 10H2109601 | 1805 |  | LR | FS | [12 empty] | Venta Indirecta | EQUIPO MEDICO | CLC | PABELLON CENTRAL HOS CLC | bar: JUN; DIC
5597 | VENTILADOR MECANICO | SIEMENS | SERVO I | 10260 | 31436 | C | 10H2007302 | 1403 | ANDOVER ALIANZA MEDICA S.A. | LR | SB | [12 empty] | Venta Indirecta | EQUIPO MEDICO | CLC | HOSPITALIZACION UTI 1 | bar: ABR; OCT
5604 | VENTILADOR MECANICO | SIEMENS | SERVO I | 4414 |  | C | 10H2007302 | 1403 | ANDOVER ALIANZA MEDICA S.A. | LR | SB | [12 empty] | Venta Indirecta | EQUIPO MEDICO | CLC | HOSPITALIZACION UTI 1 | bar: ABR; OCT
5606 | VENTILADOR MECANICO | SIEMENS | SERVO I | 10259 | 31435 | C | 10H2007302 | 1403 | ANDOVER ALIANZA MEDICA S.A. | LR | SB | [12 empty] | Venta Indirecta | EQUIPO MEDICO | CLC | HOSPITALIZACION UTI 1 | bar: ABR; OCT
5611 | MONITOR DE ANALISIS CARDIOPULMONAR | NOVAMETRIX | NICO2 | 138-1325 | 29770 | N | 10H2007302 | 1403 | E-MEDICAL LTDA | LR | SB | [12 empty] | Venta Indirecta | EQUIPO MEDICO | CLC | HOSPITALIZACION UTI 1 | bar: ABR; OCT
5631 | CAMA ELECTRICA | HILL ROM | AVANT GUARD 1400 | HRP000221969 | 32998 | N | 10A0105207 | 14901 | SMART MEDICAL SERVICE SPA | LR | JH | [12 empty] | Venta Indirecta | EQUIPO MEDICO | CLC | PROCEDIMIENTOS CARDIO PEDIATRÍA | bar: AGO
5633 | CAMA ELECTRICA | HILL ROM | AVANT GUARD 1400 | HRP000221954 | 32989 | N | 10H2007302 | 1403 | SMART MEDICAL SERVICE SPA | LR | JH | [12 empty] | Venta Indirecta | EQUIPO MEDICO | CLC | HOSPITALIZACION UTI 1 | bar: AGO
5644 | VENTILADOR MECANICO | SIEMENS | SERVO I | 4415 |  | C | 10H2007302 | 1403 | ANDOVER ALIANZA MEDICA S.A. | LR | SB | [12 empty] | Venta Indirecta | EQUIPO MEDICO | CLC | HOSPITALIZACION UTI 1 | bar: ABR; OCT
5647 | AGITADOR MAGNETICO | THERMOLYNE | NOVII | 306921239054 | 4938 | N | 10A3203506 | 9700 | SERVICIOS DE BIOINGENIERIA LTDA | PM | MP | [12 empty] | Soporte | EQUIPO MEDICO | CLC | LABORATORIO CLINICO INMUNOLOGÍA AMB | bar: ABR
5649 | CAMA ELECTRICA | HILL ROM | AVANT GUARD 1400 | HRP000221970 | 40696 | N | 10A0105207 | 14901 | SMART MEDICAL SERVICE SPA | LR | JH | [12 empty] | Venta Indirecta | EQUIPO MEDICO | CLC | PROCEDIMIENTOS CARDIO PEDIATRÍA | bar: AGO
5659 | MONITOR MULTIPARAMETROS | DRAGER | INFINITY GAMMA XL | 5513143868 | 40680 | C | 10H2109801 | 14000 | DRAGER MEDICAL CHILE LTDA. | LR | FS | [12 empty] | Venta Indirecta | EQUIPO MEDICO | CLC | RECUPERACION AMB | bar: MAY; NOV
5660 | CAMA ELECTRICA | HILL ROM | AVANT GUARD 1400 | HRP000221955 | 32995 | N | 10A0105207 | 14901 | SMART MEDICAL SERVICE SPA | LR | JH | [12 empty] | Venta Indirecta | EQUIPO MEDICO | CLC | PROCEDIMIENTOS CARDIO PEDIATRÍA | bar: AGO
5662 | CAMA ELECTRICA | HILL ROM | AVANT GUARD 1400 | HRP000221973 | 32988 | N | 10A0105207 | 14901 | SMART MEDICAL SERVICE SPA | LR | JH | [12 empty] | Venta Indirecta | EQUIPO MEDICO | CLC | PROCEDIMIENTOS CARDIO PEDIATRÍA | bar: AGO
5664 | MONITOR MULTIPARAMETROS | DRAGER | INFINITY GAMMA XL | 5513142673 | 40677 | C | 10H2004203 | 1303 | DRAGER MEDICAL CHILE LTDA. | LR | PP | [12 empty] | Venta Indirecta | EQUIPO MEDICO | CLC | HOSPITALIZACION NEONATOLOGIA UTI | bar: JUN; DIC
5665 | CAMA ELECTRICA | HILL ROM | AVANT GUARD 1400 | HRP000221966 | 32999 | N | 10A0105207 | 14901 | SMART MEDICAL SERVICE SPA | LR | JH | [12 empty] | Venta Indirecta | EQUIPO MEDICO | CLC | PROCEDIMIENTOS CARDIO PEDIATRÍA | bar: AGO
5667 | CAMA ELECTRICA | HILL ROM | AVANT GUARD 1400 | HRP000221968 | 40695 | N | 10A0105207 | 14901 | SMART MEDICAL SERVICE SPA | LR | JH | [12 empty] | Venta Indirecta | EQUIPO MEDICO | CLC | PROCEDIMIENTOS CARDIO PEDIATRÍA | bar: AGO
5669 | CAMA ELECTRICA | HILL ROM | AVANT GUARD 1400 | HRP000221959 | 32986 | N | 10A0105207 | 14901 | SMART MEDICAL SERVICE SPA | LR | JH | [12 empty] | Venta Indirecta | EQUIPO MEDICO | CLC | PROCEDIMIENTOS CARDIO PEDIATRÍA | bar: AGO
5670 | MONITOR SIGNOS VITALES | CRITIKON | DINAMAP 8100 | 8101-H3880 |  | N | 10H2003102 | 1410 | SERVICIOS DE BIOINGENIERIA LTDA | LR | PP | [12 empty] | Soporte | EQUIPO MEDICO | CLC | HOSP INTERM MEDICO Y NEUROLOGICO 14-10 | bar: MAR; SEPT
5672 | CAMA ELECTRICA | HILL ROM | AVANT GUARD 1400 | HRP000221956 | 32992 | N | 10A0105207 | 14901 | SMART MEDICAL SERVICE SPA | LR | JH | [12 empty] | Venta Indirecta | EQUIPO MEDICO | CLC | PROCEDIMIENTOS CARDIO PEDIATRÍA | bar: AGO
5673 | MONITOR MULTIPARAMETROS | DRAGER | INFINITY GAMMA XL | 5513144965 | 40681 | C | 10H2004203 | 1303 | DRAGER MEDICAL CHILE LTDA. | LR | PP | [12 empty] | Venta Indirecta | EQUIPO MEDICO | CLC | HOSPITALIZACION NEONATOLOGIA UTI | bar: MAY; NOV
5674 | CAMA ELECTRICA | HILL ROM | AVANT GUARD 1400 | HRP000221971 |  | N | 10A0105207 | 14901 | SMART MEDICAL SERVICE SPA | LR | JH | [12 empty] | Venta Indirecta | EQUIPO MEDICO | CLC | PROCEDIMIENTOS CARDIO PEDIATRÍA | bar: AGO
5676 | CAMA ELECTRICA | HILL ROM | AVANT GUARD 1400 | HRP000221963 | 33426 | N | 10H2007302 | 1403 | SMART MEDICAL SERVICE SPA | LR | JH | [12 empty] | Venta Indirecta | EQUIPO MEDICO | CLC | HOSPITALIZACION UTI 1 | bar: AGO
5680 | MONITOR SIGNOS VITALES | CRITIKON | PRO 100 | 20M0609021 | 30297 | N | 10A0105207 | 14901 | SERVICIOS DE BIOINGENIERIA LTDA | PM | JS | [12 empty] | Soporte | EQUIPO MEDICO | CLC | PROCEDIMIENTOS CARDIO PEDIATRÍA | bar: ABR
5693 | MONITOR MULTIPARAMETROS | DRAGER | INFINITY GAMMA XL | 5513146865 | 40682 | C | 10H2109801 | 14000 | DRAGER MEDICAL CHILE LTDA. | LR | FS | [12 empty] | Venta Indirecta | EQUIPO MEDICO | CLC | RECUPERACION AMB | bar: MAY; NOV
5694 | CAMA ELECTRICA | HILL ROM | AVANT GUARD 1400 | HRP000221965 | 32985 | N | 10A0105207 | 14901 | SMART MEDICAL SERVICE SPA | LR | JH | [12 empty] | Venta Indirecta | EQUIPO MEDICO | CLC | PROCEDIMIENTOS CARDIO PEDIATRÍA | bar: AGO
5696 | MONITOR MULTIPARAMETROS | DRAGER | INFINITY DELTA | 5395303073 | 55155 | C | 10H2004203 | 1303 | DRAGER MEDICAL CHILE LTDA. | LR | PP | [12 empty] | Venta Indirecta | EQUIPO MEDICO | CLC | HOSPITALIZACION NEONATOLOGIA UTI | bar: MAY; NOV
5697 | CAMA ELECTRICA | HILL ROM | AVANT GUARD 1400 | HRP000221957 | 32991 | N | 10A0105207 | 14901 | SMART MEDICAL SERVICE SPA | LR | JH | [12 empty] | Venta Indirecta | EQUIPO MEDICO | CLC | PROCEDIMIENTOS CARDIO PEDIATRÍA | bar: AGO
5703 | MONITOR MULTIPARAMETROS | DRAGER | INFINITY DELTA | 5395192664 | 55175 | C | 10H2109801 | 14000 | DRAGER MEDICAL CHILE LTDA. | LR | FS | [12 empty] | Venta Indirecta | EQUIPO MEDICO | CLC | RECUPERACION AMB | bar: MAY; NOV
5704 | CAMA ELECTRICA | HILL ROM | AVANT GUARD 1400 | HRP000221951 | 32996 | N | 10H2007302 | 1403 | SMART MEDICAL SERVICE SPA | LR | JH | [12 empty] | Venta Indirecta | EQUIPO MEDICO | CLC | HOSPITALIZACION UTI 1 | bar: AGO
5709 | CAMA ELECTRICA | HILL ROM | AVANT GUARD 1400 | HRP000221964 | 32987 | N | 10H2007302 | 1403 | SMART MEDICAL SERVICE SPA | LR | JH | [12 empty] | Venta Indirecta | EQUIPO MEDICO | CLC | HOSPITALIZACION UTI 1 | bar: AGO
5710 | MONITOR MULTIPARAMETROS | DRAGER | INFINITY GAMMA XL | 5513143173 | 40678 | C | 10H2109801 | 14000 |  | LR | FS | [12 empty] | Venta Indirecta | EQUIPO MEDICO | CLC | RECUPERACION AMB | bar: MAY; NOV
5712 | CAMA ELECTRICA | HILL ROM | AVANT GUARD 1400 | HRP000221958 | 40693 | N | 10H2007302 | 1403 | SMART MEDICAL SERVICE SPA | LR | JH | [12 empty] | Venta Indirecta | EQUIPO MEDICO | CLC | HOSPITALIZACION UTI 1 | bar: AGO
5735 | MONITOR MULTIPARAMETROS | DRAGER | INFINITY GAMMA XL | 5513143770 | 40679 | C | 10H2004203 | 1303 | DRAGER MEDICAL CHILE LTDA. | LR | PP | [12 empty] | Venta Indirecta | EQUIPO MEDICO | CLC | HOSPITALIZACION NEONATOLOGIA UTI | bar: MAY; NOV
5738 | VENTILADOR MECANICO | MAQUET | SERVO I | 19588 | 40316 | C | 10H2007302 | 1403 | ANDOVER ALIANZA MEDICA S.A. | LR | SB | [12 empty] | Venta Indirecta | EQUIPO MEDICO | CLC | HOSPITALIZACION UTI 1 | bar: ABR; OCT
5739 | VENTILADOR MECANICO | MAQUET | SERVO I | 19587 | 40315 | C | 10H2007302 | 1403 | ANDOVER ALIANZA MEDICA S.A. | LR | SB | [12 empty] | Venta Indirecta | EQUIPO MEDICO | CLC | HOSPITALIZACION UTI 1 | bar: ABR; OCT
5744 | DESFIBRILADOR | MEDTRONIC | LIFEPAK 20 | 33393029 | 33680 | C | 10H2004103 | 23700 | REPETUR Y CIA LIMITADA Imedica | LR | SB | [12 empty] | Soporte | EQUIPO MEDICO | CLC | GERIATRÍA | bar: MAY; NOV
5745 | DESFIBRILADOR | MEDTRONIC | LIFEPAK 20 | 33602072 | 34091 | C | 10H2003101 | 1402 | REPETUR Y CIA LIMITADA Imedica | LR | SB | [12 empty] | Soporte | EQUIPO MEDICO | CLC | HOSPITALIZACION INTERMEDIO | bar: MAY; NOV
5751 | MONITOR SIGNOS VITALES | CRITIKON | DINAMAP XL | 9301-L1340 | 29310 | N | 10H0405601 | 14101 | SERVICIOS DE BIOINGENIERIA LTDA | PM | JC | [12 empty] | Soporte | EQUIPO MEDICO | CLC | QUIMIOTERAPIA MMQ Y MEDICAMENTOS | bar: JUN
5753 | MONITOR MULTIPARAMETROS | SPACELABS MEDICAL | 90369 | 369-111677 | 29959 | C | 10A0105207 | 14901 | HEMISFERIO SUR | PM | JS | [12 empty] | Venta Indirecta | EQUIPO MEDICO | CLC | PROCEDIMIENTOS CARDIO PEDIATRÍA | bar: FEB; AGO
5754 | DESFIBRILADOR | MEDTRONIC | LIFEPAK 20 | 33616908 | 40552 | C | 10H2007302 | 1403 | REPETUR Y CIA LIMITADA Imedica | LR | SB | [12 empty] | Soporte | EQUIPO MEDICO | CLC | HOSPITALIZACION UTI 1 | bar: MAY; NOV
5766 | CAMA ELECTRICA | HILL ROM | AVANT GUARD 1400 | HRP000221972 | 32993 | N | 10A0105207 | 14901 | SMART MEDICAL SERVICE SPA | LR | JH | [12 empty] | Venta Indirecta | EQUIPO MEDICO | CLC | PROCEDIMIENTOS CARDIO PEDIATRÍA | bar: AGO
5769 | MONITOR DEBITO CARDIACO | EDWARDS LIFESCIENCIES | VIGILANCE I | 2878 |  | N | 10H2007302 | 1403 | E-MEDICAL LTDA | LR | SB | [12 empty] | Venta Indirecta | EQUIPO MEDICO | CLC | HOSPITALIZACION UTI 1 | bar: MAR; SEPT
5770 | INCUBADORA DE TRANSPORTE | AIR SHIELDS | TI500-1 | UW04510 | 33324 | C | 10H2004203 | 1303 | DRAGER MEDICAL CHILE LTDA. | LR | PP | [12 empty] | Venta Indirecta | EQUIPO MEDICO | CLC | HOSPITALIZACION NEONATOLOGIA UTI | bar: FEB; AGO
5804 | MONITOR SIGNOS VITALES | CRITIKON | DINAMAP XL | L4300 |  | N | 10H2004101 | 1000 | SERVICIOS DE BIOINGENIERIA LTDA | LR | SB | [12 empty] | Soporte | EQUIPO MEDICO | CLC | HOSPITALIZACION MQ | bar: MAY; NOV
5823 | BASE HUMIDIFICADORA | FISHER PAYKEL | MR850 | 51004014644 | 40355 | N | 10H2004801 | 1103 |  | LR | PP | [12 empty] | Venta Indirecta | EQUIPO MEDICO | CLC | HOSPITALIZACION PEDIATRIA UTI | bar: AGO
5824 | BASE HUMIDIFICADORA | FISHER PAYKEL | MR850 | 60628013784 | 41090 | N | 10H2004801 | 1103 |  | LR | PP | [12 empty] | Venta Indirecta | EQUIPO MEDICO | CLC | HOSPITALIZACION PEDIATRIA UTI | bar: AGO
5825 | BASE HUMIDIFICADORA | FISHER PAYKEL | MR850 | 60628013786 | 41091 | N | 10H2004801 | 1103 |  | LR | PP | [12 empty] | Venta Indirecta | EQUIPO MEDICO | CLC | HOSPITALIZACION PEDIATRIA UTI | bar: AGO
5857 | VENTILADOR MECANICO | MAQUET | SERVO I | 24646 | 40818 | C | 10H2004801 | 1103 | ANDOVER ALIANZA MEDICA S.A. | LR | PP | [12 empty] | Venta Indirecta | EQUIPO MEDICO | CLC | HOSPITALIZACION PEDIATRIA UTI | bar: ABR; OCT
5858 | VENTILADOR MECANICO | MAQUET | SERVO I | 24647 | 40819 | C | 10H2004801 | 1103 | ANDOVER ALIANZA MEDICA S.A. | LR | PP | [12 empty] | Venta Indirecta | EQUIPO MEDICO | CLC | HOSPITALIZACION PEDIATRIA UTI | bar: ABR; OCT
5860 | BOMBA DE ASPIRACION | SCHUELER | 2200/V | 129600000207 |  | N | 10H2002302 | 1200 | E-MEDICAL LTDA | LR | PP | [12 empty] | Soporte | EQUIPO MEDICO | CLC | HOSPITALIZACION GINECO OBSTETRICIA MQ | bar: ABR; OCT
5879 | MONITOR LATIDOS FETALES | COROMETRICS | 171 | RUW05024187PA | 33561 | N | 10H2002301 | 1203 | PV EQUIP SA | LR | PP | [12 empty] | Venta Indirecta | EQUIPO MEDICO | CLC | HOSPITALIZACION GINECO OBSTETRICIA CEVIM | bar: FEB
5880 | MONITOR SIGNOS VITALES | GENERAL ELECTRIC | PRO 100V2 | 032M1579006 | 33529 | N | 10H2002302 | 1200 | SERVICIOS DE BIOINGENIERIA LTDA | LR | PP | [12 empty] | Soporte | EQUIPO MEDICO | CLC | HOSPITALIZACION GINECO OBSTETRICIA MQ | bar: NOV
5882 | VIDEO PRINTER | MITSUBISHI | P93W | 4905 | 40354 | N | 10H2002301 | 1203 | SERVICIOS DE BIOINGENIERIA LTDA | LR | PP | [12 empty] | Soporte | EQUIPO MEDICO | CLC | HOSPITALIZACION GINECO OBSTETRICIA CEVIM | bar: ENE
5889 | BASE HUMIDIFICADORA | FISHER PAYKEL | MR850 | 50419006092 |  | N | 10H2004203 | 1303 |  | LR | PP | [12 empty] | Venta Indirecta | EQUIPO MEDICO | CLC | HOSPITALIZACION NEONATOLOGIA UTI | bar: JUL
5896 | BOMBA SUCCION DE LECHE | MEDELA | LACTINA SELECT | 0162011 | COMODATO | N | 10H2004203 | 1303 |  | LR | PP | [12 empty] | Soporte | EQUIPO MEDICO | COMODATO | HOSPITALIZACION NEONATOLOGIA UTI | bar: ABR
5908 | CUNA RADIANTE CON FOTOTERAPIA | DRAGER | BABY THERM 8010 | ARUK-0013 | 40583 | N | 10H2004203 | 1303 | SERVICIOS DE BIOINGENIERIA LTDA | LR | PP | [12 empty] | Venta Indirecta | EQUIPO MEDICO | CLC | HOSPITALIZACION NEONATOLOGIA UTI | bar: ABR
5916 | BOMBA INFUSION DE JERINGA | TERUMO | TE-331 | 3070220 |  | N | 10H2004203 | 1303 |  | LR | PP | [12 empty] | Venta Indirecta | EQUIPO MEDICO | CLC | HOSPITALIZACION NEONATOLOGIA UTI | bar: NOV
5947 | CAMA ELECTRICA | HILL ROM | TOTAL CARE | F202AM1801 | 35116 | N | 10H2007302 | 1403 | SMART MEDICAL SERVICE SPA | LR | JH | [12 empty] | Venta Indirecta | EQUIPO MEDICO | CLC | HOSPITALIZACION UTI 1 | bar: NOV
5948 | CAMA ELECTRICA | HILL ROM | TOTAL CARE SPORT | F202AM1797 |  | N | 10H2003101 | 1402 | SMART MEDICAL SERVICE SPA | LR | JH | [12 empty] | Venta Indirecta | EQUIPO MEDICO | CLC | HOSPITALIZACION INTERMEDIO | bar: NOV
5949 | CAMA ELECTRICA | HILL ROM | TOTAL CARE SPORT | D036AM7110 |  | N | 10H2003101 | 1402 | SMART MEDICAL SERVICE SPA | LR | JH | [12 empty] | Venta Indirecta | EQUIPO MEDICO | CLC | HOSPITALIZACION INTERMEDIO | bar: NOV
5950 | CAMA ELECTRICA | HILL ROM | TOTAL CARE | B146AM4058 | 35115 | N | 10H2007402 | 1505 | SMART MEDICAL SERVICE SPA | LR | JH | [12 empty] | Venta Indirecta | EQUIPO MEDICO | CLC | HOSP UNIDAD CARDIOVASCULAR 15-5 | bar: NOV
5951 | CAMA ELECTRICA | HILL ROM | TOTAL CARE | F079AM9713 | 33287 | N | 10H2007402 | 1505 | SMART MEDICAL SERVICE SPA | LR | JH | [12 empty] | Venta Indirecta | EQUIPO MEDICO | CLC | HOSP UNIDAD CARDIOVASCULAR 15-5 | bar: NOV
5952 | CAMA ELECTRICA | HILL ROM | TOTAL CARE | F222AM1802 | 35114 | N | 10H2007402 | 1505 | SMART MEDICAL SERVICE SPA | LR | JH | [12 empty] | Venta Indirecta | EQUIPO MEDICO | CLC | HOSP UNIDAD CARDIOVASCULAR 15-5 | bar: NOV
5973 | MONITOR SIGNOS VITALES | INDURA | CAS 740 | 446520 |  | N | 10H2002401 | 6100 | SERVICIOS DE BIOINGENIERIA LTDA | LR | SB | [12 empty] | Soporte | EQUIPO MEDICO | CLC | HOSPITALIZACION ONCO 1 | bar: ABR
5974 | MONITOR SIGNOS VITALES | CRITICARE | 506 N3 | 306605311 | 40632 | N | 10H2002401 | 6100 | SERVICIOS DE BIOINGENIERIA LTDA | LR | SB | [12 empty] | Soporte | EQUIPO MEDICO | CLC | HOSPITALIZACION ONCO 1 | bar: ABR
5976 | BALANZA PEDIATRICA DIGITAL | SECA | 334 | 1334335039318 |  | N | 10A0101024 | 18000 | SERVICIOS DE BIOINGENIERIA LTDA | PM | JS | [12 empty] | Soporte | EQUIPO MEDICO | CLC | CONS PEDIATRÍA Y ADOLESCENCIA | bar: MAY
5977 | BALANZA PEDIATRICA DIGITAL | SECA | 334 | 1334335039323 |  | N | 10A0101024 | 18000 | SERVICIOS DE BIOINGENIERIA LTDA | PM | JS | [12 empty] | Soporte | EQUIPO MEDICO | CLC | CONS PEDIATRÍA Y ADOLESCENCIA | bar: MAY
5979 | BALANZA PEDIATRICA DIGITAL | SECA | 334 | 1334199054725 |  | N | 10A0101024 | 18000 | SERVICIOS DE BIOINGENIERIA LTDA | PM | JS | [12 empty] | Soporte | EQUIPO MEDICO | CLC | CONS PEDIATRÍA Y ADOLESCENCIA | bar: MAY
5980 | BALANZA PEDIATRICA DIGITAL | SECA | 334 | 1334199054731 |  | N | 10A0101024 | 18000 | SERVICIOS DE BIOINGENIERIA LTDA | PM | JS | [12 empty] | Soporte | EQUIPO MEDICO | CLC | CONS PEDIATRÍA Y ADOLESCENCIA | bar: MAY
5982 | BALANZA PEDIATRICA DIGITAL | SECA | 334 | 1334165053066 |  | N | 10A0101024 | 18000 | SERVICIOS DE BIOINGENIERIA LTDA | PM | JS | [12 empty] | Soporte | EQUIPO MEDICO | CLC | CONS PEDIATRÍA Y ADOLESCENCIA | bar: MAY
5983 | BALANZA PEDIATRICA DIGITAL | SECA | 334 | 1334165053060 |  | N | 10A0101024 | 18000 | SERVICIOS DE BIOINGENIERIA LTDA | PM | JS | [12 empty] | Soporte | EQUIPO MEDICO | CLC | CONS PEDIATRÍA Y ADOLESCENCIA | bar: MAY
5985 | MONITOR SIGNOS VITALES | CRITIKON | DINAMAP XL | 9301-L1787 |  | N | 10A0101024 | 18000 | SERVICIOS DE BIOINGENIERIA LTDA | PM | JS | [12 empty] | Soporte | EQUIPO MEDICO | CLC | CONS PEDIATRÍA Y ADOLESCENCIA | bar: ABR
5986 | BALANZA PEDIATRICA DIGITAL | TANITA | DB-585 | 510907 |  | N | 10A0101024 | 18000 | SERVICIOS DE BIOINGENIERIA LTDA | PM | JS | [12 empty] | Soporte | EQUIPO MEDICO | CLC | CONS PEDIATRÍA Y ADOLESCENCIA | bar: MAY
5987 | BALANZA PEDIATRICA DIGITAL | SECA | 334 | 1334199054730 |  | N | 10A0101024 | 18000 | SERVICIOS DE BIOINGENIERIA LTDA | PM | JS | [12 empty] | Soporte | EQUIPO MEDICO | CLC | CONS PEDIATRÍA Y ADOLESCENCIA | bar: MAY
5988 | BALANZA PEDIATRICA DIGITAL | SECA | 334 | 1334199054723 |  | N | 10A0101024 | 18000 | SERVICIOS DE BIOINGENIERIA LTDA | PM | JS | [12 empty] | Soporte | EQUIPO MEDICO | CLC | CONS PEDIATRÍA Y ADOLESCENCIA | bar: MAY
5989 | BALANZA PEDIATRICA DIGITAL | SECA | 334 | 1334199054732 |  | N | 10A0101024 | 18000 | SERVICIOS DE BIOINGENIERIA LTDA | PM | JS | [12 empty] | Soporte | EQUIPO MEDICO | CLC | CONS PEDIATRÍA Y ADOLESCENCIA | bar: MAY
5990 | BALANZA PEDIATRICA DIGITAL | SECA | 334 | 1334199054729 |  | N | 10A0101024 | 18000 | SERVICIOS DE BIOINGENIERIA LTDA | PM | JS | [12 empty] | Soporte | EQUIPO MEDICO | CLC | CONS PEDIATRÍA Y ADOLESCENCIA | bar: MAY
5991 | BALANZA PEDIATRICA DIGITAL | SECA | 334 | 1334165053089 |  | N | 10A0101024 | 18000 | SERVICIOS DE BIOINGENIERIA LTDA | PM | JS | [12 empty] | Soporte | EQUIPO MEDICO | CLC | CONS PEDIATRÍA Y ADOLESCENCIA | bar: MAY
5994 | BALANZA DIGITAL | SECA | 708 | 1708055036941 | 31542 | N | 10A0101018 | 13000 | SERVICIOS DE BIOINGENIERIA LTDA | PM | HD | [12 empty] | Soporte | EQUIPO MEDICO | CLC | CONS PROGRAMA OBESIDAD | bar: ENE
5995 | BALANZA DIGITAL | SECA | 708 | 1707035022108 | 30866 | N | 10A0101018 | 13000 | SERVICIOS DE BIOINGENIERIA LTDA | PM | HD | [12 empty] | Soporte | EQUIPO MEDICO | CLC | CONS PROGRAMA OBESIDAD | bar: MAR
5997 | BALANZA DIGITAL | SECA | 300KG | T050710856 | 40629 | N | 10A0101018 | 13000 | SERVICIOS DE BIOINGENIERIA LTDA | PM | HD | [12 empty] | Soporte | EQUIPO MEDICO | CLC | CONS PROGRAMA OBESIDAD | bar: MAR
5998 | BALANZA PEDIATRICA DIGITAL | SECA | 334 | 1334335039322 |  | N | 10A0101017 | 11700 | SERVICIOS DE BIOINGENIERIA LTDA | PM | JS | [12 empty] | Soporte | EQUIPO MEDICO | CLC | CONS SIQUIATRÍA INFANTIL | bar: MAY
6032 | MONITOR SIGNOS VITALES | CAS MEDICAL | 740-2NL | 338092 | 31516 | N | 10H2004101 | 1000 | SERVICIOS DE BIOINGENIERIA LTDA | LR | SB | [12 empty] | Soporte | EQUIPO MEDICO | CLC | HOSPITALIZACION MQ | bar: MAY; NOV
6040 | INYECTORA MEDIO DE CONTRASTE | MEDRAD | MARK V PROVIS | 101052 |  | N | 10H3302601 | 801 |  | PM | JC | [12 empty] | Venta Indirecta | EQUIPO MEDICO | CLC | PROCED HEMODINAMIA CARDIOVASCULAR INVASI | bar: MAR; SEPT
6041 | INYECTORA MEDIO DE CONTRASTE | MEDRAD | ENVISION CT | 11093 | 27278 | N | 10A3105801 | 2910 | COMERCIALIZADORA SMARTVISION LTDA | PM | JC | [12 empty] | Venta Indirecta | EQUIPO MEDICO | CLC | IMAGENOLOGIA MMQ AMB | bar: ENE; MAR; MAY; JUL; SEPT; NOV
6058 | CENTRIFUGA | EPPENDORF | 5702 | 5702-06768 |  | N | 10A3200402 | 2801 | SMART MEDICAL SERVICE SPA | PM | HD | [12 empty] | Soporte | EQUIPO MEDICO | CLC | BANCO DE SANGRE AFERESIS AMB | bar: MAY; NOV
6069 | ELECTROBISTURI | VALLEYLAB | FORCE FX | F6B45247A | 40621 | N | 10H2109701 | 2005 |  | LR | PS | [12 empty] | Venta Indirecta | EQUIPO MEDICO | CLC | PABELLON MATER AMB | bar: ENE; JUL
6125 | CONTROLADOR DE CAMARA | STORZ | 20113320 | FNP005637 | 29236 | N | 10A0101002 | 400 |  | PM | JC | [12 empty] | Venta Directa | EQUIPO MEDICO | CLC | CONS OTORRINO | bar: MAR; SEPT
6126 | FUENTE DE LUZ | STORZ | XENON NOVA 20133120 | EF0608321 | 32822 | N | 10A0101002 | 400 |  | PM | JC | [12 empty] | Venta Indirecta | EQUIPO MEDICO | CLC | CONS OTORRINO | bar: MAR; SEPT
6127 | MICROSCOPIO OTORRINO | KOPS | 62 | 11419 | 32627 | N | 10A0101002 | 400 |  | PM | JC | [12 empty] | Soporte | EQUIPO MEDICO | CLC | CONS OTORRINO | bar: ABR; OCT
6129 | ANGIOGRAFO DIGITAL | SIEMENS | AXION ARTIS DFA | 50034 | 40661 | R | 10H3302601 | 801 | SIEMENS SOCIEDAD ANONIMA | PM | JC | [12 empty] | Venta Directa | EQUIPO MEDICO | CLC | PROCED HEMODINAMIA CARDIOVASCULAR INVASI | bar: MAR; JUN; SEPT; DIC
6130 | MARCAPASO CARDIACO EXTERNO | MEDTRONIC | 5348 | PEP025411P | 40553 | N | 10H3302601 | 801 | SERVICIOS DE BIOINGENIERIA LTDA | PM | JC | [12 empty] | Venta Indirecta | EQUIPO MEDICO | CLC | PROCED HEMODINAMIA CARDIOVASCULAR INVASI | bar: ABR; OCT
6131 | MEDIDOR TIEMPO COAGULACION | MEDTRONIC | ACT II | 8007925 | 40604 | N | 10H3302601 | 801 | SERVICIOS DE BIOINGENIERIA LTDA | PM | JC | [12 empty] | Venta Indirecta | EQUIPO MEDICO | CLC | PROCED HEMODINAMIA CARDIOVASCULAR INVASI | bar: FEB
6134 | ELECTROBISTURI | STOCKERT GMBH | EP-SHUTTLE | ST-1497 | 34060 | N | 10H3302601 | 801 |  | PM | JC | [12 empty] | Venta Indirecta | EQUIPO MEDICO | CLC | PROCED HEMODINAMIA CARDIOVASCULAR INVASI | bar: JUN
6136 | MONITOR SIGNOS VITALES | CRITICARE | 506 N3 | 406230302 | 40974 | N | 10H2004101 | 1000 | SERVICIOS DE BIOINGENIERIA LTDA | LR | SB | [12 empty] | Soporte | EQUIPO MEDICO | CLC | HOSPITALIZACION MQ | bar: AGO
6137 | MONITOR SIGNOS VITALES | CRITICARE | 506 N3 | 406230419 | 41004 | N | 10H2004101 | 1000 | SERVICIOS DE BIOINGENIERIA LTDA | LR | SB | [12 empty] | Soporte | EQUIPO MEDICO | CLC | HOSPITALIZACION MQ | bar: AGO
6138 | MONITOR SIGNOS VITALES | CRITICARE | 506 N3 | 306604955 | 40623 | N | 10A0101024 | 18000 | SERVICIOS DE BIOINGENIERIA LTDA | PM | JS | [12 empty] | Soporte | EQUIPO MEDICO | CLC | CONS PEDIATRÍA Y ADOLESCENCIA | bar: AGO
6139 | MONITOR SIGNOS VITALES | CRITICARE | 506 N3 | 306604965 | 40624 | N | 10A0101024 | 18000 | SERVICIOS DE BIOINGENIERIA LTDA | PM | JS | [12 empty] | Soporte | EQUIPO MEDICO | CLC | CONS PEDIATRÍA Y ADOLESCENCIA | bar: AGO
6140 | MONITOR LATIDOS FETALES | COROMETRICS | 171 | M3UW1835P | 33523 | N | 10H2002302 | 1200 | PV EQUIP SA | LR | PP | [12 empty] | Venta Indirecta | EQUIPO MEDICO | CLC | HOSPITALIZACION GINECO OBSTETRICIA MQ | bar: JUN
6144 | BASE HUMIDIFICADORA | FISHER PAYKEL | MR850 | 60508009798 | 41089 | N | 10H2004202 | 1302 |  | LR | PP | [12 empty] | Venta Indirecta | EQUIPO MEDICO | CLC | HOSPITALIZACION NEONATOLOGIA INTERMEDIO | bar: JUL
6145 | FOTOTERAPIA | DRAGER | PT 4000 | ARXJ-0028 | 41007 | N | 10H2004202 | 1302 |  | LR | PP | [12 empty] | Venta Directa | EQUIPO MEDICO | CLC | HOSPITALIZACION NEONATOLOGIA INTERMEDIO | bar: OCT
6146 | FOTOTERAPIA | DRAGER | PT 4000 | ARJX-0033 | 41008 | N | 10H2004202 | 1302 |  | LR | PP | [12 empty] | Venta Directa | EQUIPO MEDICO | CLC | HOSPITALIZACION NEONATOLOGIA INTERMEDIO | bar: OCT
6147 | VENTILADOR MECANICO | MAQUET | SERVO I | 24641 | 41266 | C | 10H2004202 | 1302 | ANDOVER ALIANZA MEDICA S.A. | LR | PP | [12 empty] | Venta Indirecta | EQUIPO MEDICO | CLC | HOSPITALIZACION NEONATOLOGIA INTERMEDIO | bar: ABR; OCT
6148 | FOTOTERAPIA | DRAGER | PT 4000 | ARJX-0034 | 41009 | N | 10H2004203 | 1303 |  | LR | PP | [12 empty] | Venta Directa | EQUIPO MEDICO | CLC | HOSPITALIZACION NEONATOLOGIA UTI | bar: OCT
6149 | FOTOTERAPIA | DRAGER | PT 4000 | ARJX-0035 | 41010 | N | 10H2004203 | 1303 |  | LR | PP | [12 empty] | Venta Directa | EQUIPO MEDICO | CLC | HOSPITALIZACION NEONATOLOGIA UTI | bar: OCT
6150 | BASE HUMIDIFICADORA | FISHER PAYKEL | MR 850 | 51004014646 | 40356 | N | 10H2007302 | 1403 |  | LR | SB | [12 empty] | Venta Indirecta | EQUIPO MEDICO | CLC | HOSPITALIZACION UTI 1 | bar: FEB
6151 | CAMA ELECTRICA | HILL ROM | TOTAL CARE SPORT | D036AM7111 | 30031 | N | 10H2007302 | 1403 | SMART MEDICAL SERVICE SPA | LR | JH | [12 empty] | Venta Indirecta | EQUIPO MEDICO | CLC | HOSPITALIZACION UTI 1 | bar: NOV
6153 | VENTILADOR MECANICO | MARQUETTE | SERVO I | 24642 | 40815 | C | 10H2007302 | 1403 | ANDOVER ALIANZA MEDICA S.A. | LR | SB | [12 empty] | Venta Indirecta | EQUIPO MEDICO | CLC | HOSPITALIZACION UTI 1 | bar: ABR; OCT
6154 | BASE HUMIDIFICADORA | FISHER PAYKEL | MR850 | 60426008546 | 41087 | N | 10H2007302 | 1403 |  | LR | SB | [12 empty] | Venta Indirecta | EQUIPO MEDICO | CLC | HOSPITALIZACION UTI 1 | bar: AGO
6155 | BASE HUMIDIFICADORA | FISHER PAYKEL | MR850 | 60426008549 | 41088 | N | 10H2007302 | 1403 |  | LR | SB | [12 empty] | Venta Indirecta | EQUIPO MEDICO | CLC | HOSPITALIZACION UTI 1 | bar: AGO
6157 | MONITOR DE MEDICION DE OXIGENO TISULAR CEREBRAL | INTEGRA | LICOX | 1432-2005 | 34047 | N | 10H2007302 | 1403 |  | LR | SB | [12 empty] | Venta Indirecta | EQUIPO MEDICO | CLC | HOSPITALIZACION UTI 1 | bar: JUN; DIC
6158 | MONITOR DE PRESION INTRACRANEAL | INTEGRA NEUROSCIENCES | SPM-1 | 2095 | 33560 | N | 10H2007302 | 1403 |  | LR | SB | [12 empty] | Venta Indirecta | EQUIPO MEDICO | CLC | HOSPITALIZACION UTI 1 | bar: FEB; AGO
6160 | MONITOR MULTIPARAMETROS | SPACELABS MEDICAL | 2700SL | 1369-002089 | 40353 | C | 10H2007302 | 1403 | HEMISFERIO SUR | LR | SB | [12 empty] | Venta Indirecta | EQUIPO MEDICO | CLC | HOSPITALIZACION UTI 1 | bar: FEB; AGO
6161 | VENTILADOR MECANICO | MARQUETTE | SERVO I | 24643 | 40816 | C | 10H2007302 | 1403 | ANDOVER ALIANZA MEDICA S.A. | LR | SB | [12 empty] | Venta Indirecta | EQUIPO MEDICO | CLC | HOSPITALIZACION UTI 1 | bar: ABR; OCT
6163 | MONITOR SIGNOS VITALES | INDURA | LIFECARE 740-2NL | 543459 | 40581 | N | 10H2007402 | 1505 | SERVICIOS DE BIOINGENIERIA LTDA | LR | PP | [12 empty] | Soporte | EQUIPO MEDICO | CLC | HOSP UNIDAD CARDIOVASCULAR 15-5 | bar: ABR; OCT
6164 | VENTILADOR MECANICO | MAQUET | SERVO I | 17970 | 33777 | C | 10H2007402 | 1505 | ANDOVER ALIANZA MEDICA S.A. | LR | PP | [12 empty] | Venta Indirecta | EQUIPO MEDICO | CLC | HOSP UNIDAD CARDIOVASCULAR 15-5 | bar: ABR; OCT
6166 | MONITOR SIGNOS VITALES | INDURA | LIFECARE 740 | 544007 | 40579 | N | 10H2002401 | 6100 | SERVICIOS DE BIOINGENIERIA LTDA | LR | SB | [12 empty] | Soporte | EQUIPO MEDICO | CLC | HOSPITALIZACION ONCO 1 | bar: MAR; SEPT
6167 | MONITOR SIGNOS VITALES | CRITICARE | 506 N3 | 406230438 | 41005 | N | 10H2003102 | 1410 | SERVICIOS DE BIOINGENIERIA LTDA | LR | PP | [12 empty] | Soporte | EQUIPO MEDICO | CLC | HOSP INTERM MEDICO Y NEUROLOGICO 14-10 | bar: OCT
6168 | VENTILADOR MECANICO | MARQUETTE | SERVO I | 24644 | 40817 | C | 10H2003102 | 1410 | ANDOVER ALIANZA MEDICA S.A. | LR | PP | [12 empty] | Venta Indirecta | EQUIPO MEDICO | CLC | HOSP INTERM MEDICO Y NEUROLOGICO 14-10 | bar: ABR; OCT
6169 | MARCAPASO CARDIACO EXTERNO | MEDTRONIC | 5388 | PFG027334P | 40312 | N | 10H2007402 | 1505 | SERVICIOS DE BIOINGENIERIA LTDA | LR | PP | [12 empty] | Venta Indirecta | EQUIPO MEDICO | CLC | HOSP UNIDAD CARDIOVASCULAR 15-5 | bar: ABR; OCT
6173 | BAÑO TERMO-REGULADO | MEMMERT | B30 | 881-511 |  | N | 10A3203401 | 1600 | SMART MEDICAL SERVICE SPA | PM | JS | [12 empty] | Soporte | EQUIPO MEDICO | CLC | LABORATORIO MEDICINA REPRODUCTIVA AMB | bar: ENE
6174 | BAÑO TERMO-REGULADO | MEMMERT | W270 | 820-506 |  | N | 10A3203401 | 1600 | SMART MEDICAL SERVICE SPA | PM | JS | [12 empty] | Soporte | EQUIPO MEDICO | CLC | LABORATORIO MEDICINA REPRODUCTIVA AMB | bar: ENE
6175 | BOMBA DE ASPIRACION | ROCKET MEDICAL | DA1SEC | DN623 |  | N | 10A3203401 | 1600 | E-MEDICAL LTDA | PM | JS | [12 empty] | Soporte | EQUIPO MEDICO | CLC | LABORATORIO MEDICINA REPRODUCTIVA AMB | bar: FEB; AGO
6176 | CALENTADOR | LAB LINE INSTRUMENTS | SLIDE WARMER | .026022 |  | N | 10A3203401 | 1600 | E-MEDICAL LTDA | PM | JS | [12 empty] | Soporte | EQUIPO MEDICO | CLC | LABORATORIO MEDICINA REPRODUCTIVA AMB | bar: ENE
6185 | CONTROLADOR DE CRIO | TS SCIENTIFIC | PLANER MRV | 11731 |  | N | 10A3203401 | 1600 | E-MEDICAL LTDA | PM | JS | [12 empty] | Soporte | EQUIPO MEDICO | CLC | LABORATORIO MEDICINA REPRODUCTIVA AMB | bar: MAR
6186 | CONTROLADOR DE CRIO | TS SCIENTIFIC | PLANER MRV | 10653 |  | N | 10A3203401 | 1600 | E-MEDICAL LTDA | PM | JS | [12 empty] | Soporte | EQUIPO MEDICO | CLC | LABORATORIO MEDICINA REPRODUCTIVA AMB | bar: MAR
6189 | HIBRIDADOR | VYSIS HYBRITE | 30102720 | 95050 |  | N | 10A3203401 | 1600 | E-MEDICAL LTDA | PM | JS | [12 empty] | Soporte | EQUIPO MEDICO | CLC | LABORATORIO MEDICINA REPRODUCTIVA AMB | bar: SEPT
6195 | INCUBADORA CO2 | THERMO FORMA | 3111 (5) | 57558-3617 |  | N | 10A3203401 | 1600 | E-MEDICAL LTDA | PM | JS | [12 empty] | Soporte | EQUIPO MEDICO | CLC | LABORATORIO MEDICINA REPRODUCTIVA AMB | bar: FEB
6196 | INCUBADORA CO2 | THERMO FORMA | 3111(6) | 57558-3616 |  | N | 10A3203401 | 1600 | E-MEDICAL LTDA | PM | JS | [12 empty] | Soporte | EQUIPO MEDICO | CLC | LABORATORIO MEDICINA REPRODUCTIVA AMB | bar: FEB
6198 | LAMPARA QUIRURGICA | BERCHTOLD | C-571 | 2370N99-F13792 |  | N | 10A3203401 | 1600 | SERVICIOS DE BIOINGENIERIA LTDA | PM | JS | [12 empty] | Soporte | EQUIPO MEDICO | CLC | LABORATORIO MEDICINA REPRODUCTIVA AMB | bar: FEB
6199 | LUPA ESTEROSCOPICA | NIKON | SMZ-U | 510627 |  | N | 10A3203401 | 1600 | E-MEDICAL LTDA | PM | JS | [12 empty] | Soporte | EQUIPO MEDICO | CLC | LABORATORIO MEDICINA REPRODUCTIVA AMB | bar: FEB
6200 | LUPA ESTEROSCOPICA | WILD | MDG13 | 376041 |  | N | 10A3203401 | 1600 | E-MEDICAL LTDA | PM | JS | [12 empty] | Soporte | EQUIPO MEDICO | CLC | LABORATORIO MEDICINA REPRODUCTIVA AMB | bar: FEB
6201 | LUPA ESTEROSCOPICA | NIKON | SMZ1000 | 1012370 |  | N | 10A3203401 | 1600 | E-MEDICAL LTDA | PM | JS | [12 empty] | Soporte | EQUIPO MEDICO | CLC | LABORATORIO MEDICINA REPRODUCTIVA AMB | bar: FEB
6202 | MICROSCOPIO | NIKON | LABOPHOT | 246969 |  | N | 10A3203401 | 1600 |  | PM | JS | [12 empty] | Soporte | EQUIPO MEDICO | CLC | LABORATORIO MEDICINA REPRODUCTIVA AMB | bar: FEB; AGO
6203 | MICROSCOPIO INVERTIDO | NIKON | DIAPHOT | 810493 |  | N | 10A3203401 | 1600 |  | PM | JS | [12 empty] | Soporte | EQUIPO MEDICO | CLC | LABORATORIO MEDICINA REPRODUCTIVA AMB | bar: FEB; AGO
6204 | MICROSCOPIO INVERTIDO | OLYMPUS | IX-70 | 8A05393 |  | N | 10A3203401 | 1600 |  | PM | JS | [12 empty] | Soporte | EQUIPO MEDICO | CLC | LABORATORIO MEDICINA REPRODUCTIVA AMB | bar: FEB; AGO
6206 | MONITOR | SONY | PVM-20NGU | 6000131 |  | N | 10A3203401 | 1600 | SMART MEDICAL SERVICE SPA | PM | JS | [12 empty] | Soporte | EQUIPO MEDICO | CLC | LABORATORIO MEDICINA REPRODUCTIVA AMB | bar: SEPT
6208 | PLATO CALIENTE | BARNSTEAD | SP46920 | 775951245357 |  | N | 10A3203401 | 1600 | E-MEDICAL LTDA | PM | JS | [12 empty] | Soporte | EQUIPO MEDICO | CLC | LABORATORIO MEDICINA REPRODUCTIVA AMB | bar: ENE
6209 | VIDEO PRINTER | SONY | UP-811 | 15166 |  | N | 10A3203401 | 1600 | SERVICIOS DE BIOINGENIERIA LTDA | PM | JS | [12 empty] | Soporte | EQUIPO MEDICO | CLC | LABORATORIO MEDICINA REPRODUCTIVA AMB | bar: ENE
6210 | VIDEO PRINTER | SONY | UP870MD | 21492 |  | N | 10A3203401 | 1600 | SERVICIOS DE BIOINGENIERIA LTDA | PM | JS | [12 empty] | Soporte | EQUIPO MEDICO | CLC | LABORATORIO MEDICINA REPRODUCTIVA AMB | bar: ENE
6213 | CARGADOR DE BATERIAS | SYNTHES | 530601 | 44500 | 40674 | N | 10H2109601 | 1805 | SMART MEDICAL SERVICE SPA | LR | FS | [12 empty] | Soporte | EQUIPO MEDICO | CLC | PABELLON CENTRAL HOS CLC | bar: JUN
6216 | EQUIPO ISQUEMIA | ZIMMER | A.T.S 2000 | 2006HABF | 41054 | N | 10H2109601 | 1805 | SERVICIOS DE BIOINGENIERIA LTDA | LR | FS | [12 empty] | Venta Indirecta | EQUIPO MEDICO | CLC | PABELLON CENTRAL HOS CLC | bar: OCT
6217 | EQUIPO ISQUEMIA | ZIMMER | A.T.S 2000 | 2006HABK | 41055 | N | 10H2109601 | 1805 | SERVICIOS DE BIOINGENIERIA LTDA | LR | FS | [12 empty] | Venta Indirecta | EQUIPO MEDICO | CLC | PABELLON CENTRAL HOS CLC | bar: OCT
6219 | FUENTE DE LUZ FRONTAL | LUXTEC | LX300 | 90305 | 41191 | N | 10H2109601 | 1805 | SMART MEDICAL SERVICE SPA | LR | PS | [12 empty] | Venta Indirecta | EQUIPO MEDICO | CLC | PABELLON CENTRAL HOS CLC | bar: NOV
6220 | FUENTE DE LUZ FRONTAL | LUXTEC | LX300 | 90605 | 41192 | N | 10H2109601 | 1805 | SMART MEDICAL SERVICE SPA | LR | PS | [12 empty] | Venta Indirecta | EQUIPO MEDICO | CLC | PABELLON CENTRAL HOS CLC | bar: NOV
6221 | FUENTE DE LUZ FRONTAL | LUXTEC | LX300 | 90705 | 41193 | N | 10H2109601 | 1805 | SMART MEDICAL SERVICE SPA | LR | PS | [12 empty] | Venta Indirecta | EQUIPO MEDICO | CLC | PABELLON CENTRAL HOS CLC | bar: NOV
6222 | INTERCAMBIADOR DE CALOR | MAQUET | HCU30 | 10424 | 40820 | N | 10H2109601 | 1805 | E-MEDICAL LTDA | LR | FS | [12 empty] | Venta Indirecta | EQUIPO MEDICO | CLC | PABELLON CENTRAL HOS CLC | bar: AGO
6223 | MICRODEBRIDADOR | XOMED MEDTRONIC | XPS 3000 | 112658 | 40972 | N | 10H2109601 | 1805 | E-MEDICAL LTDA | LR | FS | [12 empty] | Venta Indirecta | EQUIPO MEDICO | CLC | PABELLON CENTRAL HOS CLC | bar: SEPT
6224 | MOTOR ELECTRICO | SYNTHES | POWER DRIVE | 34743 | 40671 | N | 10H2109601 | 1805 |  | LR | PS | [12 empty] | Venta Indirecta | EQUIPO MEDICO | CLC | PABELLON CENTRAL HOS CLC | bar: JUN
6225 | MOTOR ELECTRICO | SYNTHES | POWER DRIVE | 34744 | 40672 | N | 10H2109601 | 1805 |  | LR | PS | [12 empty] | Venta Indirecta | EQUIPO MEDICO | CLC | PABELLON CENTRAL HOS CLC | bar: JUN
6228 | MOTOR ELECTRICO | SYNTHES | E-PEN IP54 | 757 | 40673 | N | 10H2109601 | 1805 |  | LR | PS | [12 empty] | Venta Indirecta | EQUIPO MEDICO | CLC | PABELLON CENTRAL HOS CLC | bar: JUN
6229 | MOTOR PARA INTUBACION | LMA NORTH AMERICA | CTRACH | FMV0060504486 | 40666 | N | 10H2109601 | 1805 | E-MEDICAL LTDA | LR | FS | [12 empty] | Venta Indirecta | EQUIPO MEDICO | CLC | PABELLON CENTRAL HOS CLC | bar: JUN
6240 | LAMPARA QUIRURGICA PORTATIL | DRAGER | SOLA 500 | ARUK-0177 | 33659 | N | 10H2109701 | 2005 | SERVICIOS DE BIOINGENIERIA LTDA | LR | PS | [12 empty] | Soporte | EQUIPO MEDICO | CLC | PABELLON MATER AMB | bar: MAY
6242 | MONITOR SIGNOS VITALES | INDURA | LIFECARE 740 | 446534 | 33692 | N | 10H2109701 | 2005 | SERVICIOS DE BIOINGENIERIA LTDA | LR | PS | [12 empty] | Soporte | EQUIPO MEDICO | CLC | PABELLON MATER AMB | bar: FEB; AGO
6243 | FUENTE DE LUZ | PENTAX | LH-150PC | UB011197 | 40585 | N | 10A0202701 | 2109 | E-MEDICAL LTDA | LR | SB | [12 empty] | Venta Indirecta | EQUIPO MEDICO | CLC | URGENCIA HM SERVICIO DE URGENCIA | bar: FEB
6244 | MONITOR SIGNOS VITALES | CRITICARE | 506 N3 | 406230304 | 40975 | N | 10A0202701 | 2109 | SERVICIOS DE BIOINGENIERIA LTDA | LR | SB | [12 empty] | Soporte | EQUIPO MEDICO | CLC | URGENCIA HM SERVICIO DE URGENCIA | bar: OCT
6245 | MONITOR SIGNOS VITALES | CRITICARE | 506 N3 | 406230305 | 40976 | N | 10A0202701 | 2109 | SERVICIOS DE BIOINGENIERIA LTDA | LR | SB | [12 empty] | Soporte | EQUIPO MEDICO | CLC | URGENCIA HM SERVICIO DE URGENCIA | bar: SEPT
6253 | ELECTROCARDIOGRAFO | GENERAL ELECTRIC | MAC 1200 | 550028469 | 41011 | N | 10A0202701 | 2109 | PV EQUIP SA | LR | SB | [12 empty] | Venta Directa | EQUIPO MEDICO | CLC | URGENCIA HM SERVICIO DE URGENCIA | bar: MAY
6254 | PCR EN TIEMPO REAL | APPLIED BIOSYSTEMS | PCR 9700 | 805S5083038 | 34058 | N | 10A3203501 | 2402 |  | PM | MP | [12 empty] | Venta Directa | EQUIPO MEDICO | CLC | LABORATORIO CLINICO ONCOLOGÍA MOLECULAR | bar: AGO
6261 | BALANZA DE PLATO | OHAUS | HARVARD TRIP | 1440 |  | N | 10A3200402 | 2801 | SERVICIOS DE BIOINGENIERIA LTDA | PM | HD | [12 empty] | Soporte | EQUIPO MEDICO | CLC | BANCO DE SANGRE AFERESIS AMB | bar: MAR
6262 | BAÑO TERMO-REGULADO | MEMMERT | WB-10 | 13990404 |  | N | 10A3200402 | 2801 | SMART MEDICAL SERVICE SPA | PM | HD | [12 empty] | Soporte | EQUIPO MEDICO | CLC | BANCO DE SANGRE AFERESIS AMB | bar: SEPT
6266 | CENTRIFUGA DE MICROHEMATOCRITO | HETTICH | HAEMOTOKIT 24 | 8792-01-00 |  | N | 10A3200402 | 2801 | SMART MEDICAL SERVICE SPA | PM | HD | [12 empty] | Soporte | EQUIPO MEDICO | CLC | BANCO DE SANGRE AFERESIS AMB | bar: MAY; NOV
6274 | LECTOR | DIANA | SM | 540921243 |  | N | 10A3200402 | 2801 |  | PM | HD | [12 empty] | Soporte | EQUIPO MEDICO | COMODATO | BANCO DE SANGRE AFERESIS AMB | bar: ENE; ABR; JUL; OCT
6276 | PRENSA EXTRACTORA DE PLASMA | IMPROM |  | 325078 |  | N | 10A3200402 | 2801 | E-MEDICAL LTDA | PM | HD | [12 empty] | Soporte | EQUIPAMIENTO | CLC | BANCO DE SANGRE AFERESIS AMB | bar: AGO
6277 | PRENSA EXTRACTORA DE PLASMA | FENWAL | 4R4414 | 25-16-106C |  | N | 10A3200402 | 2801 | E-MEDICAL LTDA | PM | HD | [12 empty] | Soporte | EQUIPAMIENTO | CLC | BANCO DE SANGRE AFERESIS AMB | bar: AGO
6278 | AGITADOR DE BOLSAS DE SANGRE | GRIFOLS | CYCLO MIXER 1100 | G1006904 | 33693 | N | 10A3200403 | 2802 |  | PM | HD | [12 empty] | Soporte | EQUIPO MEDICO | CLC | BANCO DE SANGRE TER. TRANSFUSIONAL AMB | bar: ENE; ABR; JUL; OCT
6279 | AGITADOR DE BOLSAS DE SANGRE | GRIFOLS | CYCLO MIXER 1100 | G1007004 | 33694 | N | 10A3200403 | 2802 |  | PM | HD | [12 empty] | Soporte | EQUIPO MEDICO | CLC | BANCO DE SANGRE TER. TRANSFUSIONAL AMB | bar: ENE; ABR; JUL; OCT
6280 | INCUBADOR AGITADOR DE PLAQUETAS | P+L | PT48 | 4783 | 40550 | N | 10A3200403 | 2802 | E-MEDICAL LTDA | PM | HD | [12 empty] | Soporte | EQUIPO MEDICO | CLC | BANCO DE SANGRE TER. TRANSFUSIONAL AMB | bar: JUL
6281 | ECOGRAFO | ALOKA | PROSOUND A5 SV (SSD - A5) | M01147 | 41265 | R | 10A3105801 | 2910 |  | PM | JC | [12 empty] | Venta Directa | EQUIPO MEDICO | CLC | IMAGENOLOGIA MMQ AMB | bar: DIC
6286 | MESA DE ESTEROTAXIA DIGITAL | HOLOGIC LORAD | MULTICARE PLATINIUM | 31507061378 | 40971 | N | 10A3102801 | 16301 | TECNOIMAGEN S.A. | PM | JC | [12 empty] | Venta Directa | EQUIPO MEDICO | CLC | IMAGENOLOGIA DE LA MAMA AMB | bar: FEB; JUN; OCT
6290 | ELECTROCARDIOGRAFO PORTATIL | INNOMED MEDICAL | HS 80G-L | 5132322 | 40600 | N | 10A0105202 | 3101 |  | PM | JC | [12 empty] | Venta Directa | EQUIPO MEDICO | CLC | PROCEDIMIENTOS CARDIOVASCULAR NO INVASIV | bar: MAR
6291 | SISTEMA DE CONTROL TEST DE ESFUERZO | MARQUETTE | CASE VERSION 6.5 | SCF06330272SA | 41006 | N | 10A0105202 | 3101 |  | PM | JC | [12 empty] | Venta Directa | EQUIPO MEDICO | CLC | PROCEDIMIENTOS CARDIOVASCULAR NO INVASIV | bar: MAY; NOV
6292 | SISTEMA DE ELECTROCARDIOGRAFIA CONTINUA Y DE PRESION | NORTHEAST MONITORING | HOLTER - LX PRO | SN | 40599 | N | 10A0105202 | 3101 |  | PM | JC | [12 empty] | Venta Directa | EQUIPO MEDICO | CLC | PROCEDIMIENTOS CARDIOVASCULAR NO INVASIV | bar: AGO
6295 | BAÑO TERMO-REGULADO | MEMMERT | W270 | 820505 | 28375 | N | 10A3203503 | 3300 | SMART MEDICAL SERVICE SPA | PM | MP | [12 empty] | Soporte | EQUIPO MEDICO | CLC | LABORATORIO CLINICO CITOGENETICA AMB | bar: AGO
6298 | ESTACION DE LECTURA EEG (COMPUTADOR) | DELL OPTIPLEX | GX620 | FDHXB1 | 41194 | N | 10A3305302 | 3400 |  | PM | JC | [12 empty] | Soporte | EQUIPO MEDICO | CLC | PROCEDIMIENTOS CPA NEUROFISIOLOGÍA AMB | bar: OCT
6302 | LAMPARA EXAMEN | DRAGER | SOLA 300 | ARUF-0014 | 33311 | N | 10A3305303 | 3701 | SMART MEDICAL SERVICE SPA | PM | HD | [12 empty] | Soporte | EQUIPO MEDICO | CLC | PROCEDIMIENTOS CPA GASTROENTEROLOGÍA AMB | bar: JUN
6308 | LASER KTP | NIDEK | GYC-4000 | 40006 | 33220 | N | 10A0105208 | 3901 |  | PM | HD | [12 empty] | Venta Directa | EQUIPO MEDICO | CLC | PROCEDIMIENTOS DERMATOLOGÍA | bar: MAR; SEPT
6312 | FUENTE DE LUZ DE FIBRA ÓPTICA | HEINE | HK4000 | 1/5077 | 41092 | N | 10A0101006 | 4700 | SMART MEDICAL SERVICE SPA | PM | JC | [12 empty] | Venta Indirecta | EQUIPO MEDICO | CLC | CONS ONCOLOGÍA | bar: JUN
6313 | MONITOR SIGNOS VITALES | CRITICARE | 506 N3 | 406230411 | 41002 | N | 10A3002501 | 4903 | SERVICIOS DE BIOINGENIERIA LTDA | PM | MP | [12 empty] | Soporte | EQUIPO MEDICO | CLC | HEMODIÁLISIS CRONICOS | bar: OCT
6314 | MONITOR SIGNOS VITALES | CRITICARE | 506 N3 | 406230412 | 41003 | N | 10A3002501 | 4903 | SERVICIOS DE BIOINGENIERIA LTDA | PM | MP | [12 empty] | Soporte | EQUIPO MEDICO | CLC | HEMODIÁLISIS CRONICOS | bar: OCT
6315 | MAQUINA HEMODIALISIS | FRESENIUS | 4008S | 5VCAACO2 | 40814 | C | 10A3002501 | 4903 | PENTAFARMA S.A. | PM | MP | [12 empty] | Venta Directa | EQUIPO MEDICO | CLC | HEMODIÁLISIS CRONICOS | bar: ENE; MAR; MAY; JUL; SEPT; NOV
6318 | SIERRA CORTA YESO | HEBU MEDICAL | HB8894 | 200508-07380 | 40657 | N | 10A0207201 | 5301 | SERVICIOS DE BIOINGENIERIA LTDA | PM | JS | [12 empty] | Venta Indirecta | EQUIPO MEDICO | CLC | URGENCIA URGENCIANCIA LA PARVA | bar: JUN
6320 | ANALIZADOR DE SEDIMENTOS | ELECTA LAB | MONITOR 20 | 00476 | 41263 | N | 10A3203504 | 5801 |  | PM | MP | [12 empty] | Venta Directa | EQUIPO MEDICO | CLC | LABORATORIO CLINICO CITOLOGÍA AMB | bar: ENE; MAY; SEPT
6321 | AGITADOR MAGNETICO | THERMOLYNE | M71015 | 30611615 | 4889 | N | 10A3203505 | 5901 | SERVICIOS DE BIOINGENIERIA LTDA | PM | MP | [12 empty] | Soporte | EQUIPO MEDICO | CLC | LABORATORIO CLINICO BACTERIOLOGÍA AMB | bar: MAR
6322 | LIMPIADOR ULTRASONICO | BRANSONIC | 251OE-MT | ELA100594507E | 40807 | N | 10A3203505 | 5901 | E-MEDICAL LTDA | PM | MP | [12 empty] | Soporte | EQUIPO MEDICO | CLC | LABORATORIO CLINICO BACTERIOLOGÍA AMB | bar: JUL
6323 | MONITOR SIGNOS VITALES | CRITICARE | 506 N3 | 306604901 | 40631 | N | 10H2004101 | 1000 | SERVICIOS DE BIOINGENIERIA LTDA | LR | SB | [12 empty] | Soporte | EQUIPO MEDICO | CLC | HOSPITALIZACION MQ | bar: JUN
6324 | SIERRA CORTA YESO | DESOUTTER MEDICAL LTDA | CC4 | 1965 | 11589 | N | 10A0101011 | 6500 | SERVICIOS DE BIOINGENIERIA LTDA | PM | JS | [12 empty] | Venta Indirecta | EQUIPO MEDICO | CLC | CONS TRAUMATOLOGÍA | bar: ABR
6325 | RESONADOR MAGNETICO | SIEMENS | MAGNETOM AVANTO FIT | 69583 | 41001 | R | 10A3106101 | 6900 | SIEMENS SOCIEDAD ANONIMA | PM | JC | [12 empty] | Venta Directa | EQUIPO MEDICO | CLC | IMAGENOLOGIA ADMINISTRACIÓN RESONANCIA M | bar: FEB; JUN; OCT
6330 | AGITADOR DE TUBOS | THERMOLYNE | 16700 | 268-5135 | 1903 | N | 10A3200404 | 8900 | SERVICIOS DE BIOINGENIERIA LTDA | PM | MP | [12 empty] | Soporte | EQUIPO MEDICO | CLC | BANCO DE SANGRE CRIOPRES. MEDULA AMB | bar: FEB
6331 | AGITADOR PLATO CALIENTE | COLE PARMER INSTRUMENT CO | 4658 | 8840 |  | N | 10A3200404 | 8900 | SERVICIOS DE BIOINGENIERIA LTDA | PM | MP | [12 empty] | Soporte | EQUIPO MEDICO | CLC | BANCO DE SANGRE CRIOPRES. MEDULA AMB | bar: MAR
6332 | BALANZA DE PLATO | OHAUS | HARVARD TRIP | 26864 |  | N | 10A3200404 | 8900 | SERVICIOS DE BIOINGENIERIA LTDA | PM | MP | [12 empty] | Soporte | EQUIPO MEDICO | CLC | BANCO DE SANGRE CRIOPRES. MEDULA AMB | bar: MAY
6333 | BALANZA PRECISION | OHAUS | GT400 | 5002 |  | N | 10A3200404 | 8900 | SERVICIOS DE BIOINGENIERIA LTDA | PM | MP | [12 empty] | Soporte | EQUIPO MEDICO | CLC | BANCO DE SANGRE CRIOPRES. MEDULA AMB | bar: MAY
6337 | CENTRIFUGA REFRIGERADA | EC EQUIP | IEC CS | 31250163 |  | N | 10A3200404 | 8900 | SMART MEDICAL SERVICE SPA | PM | MP | [12 empty] | Soporte | EQUIPO MEDICO | CLC | BANCO DE SANGRE CRIOPRES. MEDULA AMB | bar: MAR; SEPT
6338 | CONTENEDOR | CRYOMED | 8174 | 52690-7 |  | N | 10A3200404 | 8900 | E-MEDICAL LTDA | PM | MP | [12 empty] | Soporte | EQUIPO MEDICO | CLC | BANCO DE SANGRE CRIOPRES. MEDULA AMB | bar: OCT
6340 | INCUBADOR | NUAIRE | IR AUTO FLOW | SN |  | N | 10A3200404 | 8900 | E-MEDICAL LTDA | PM | MP | [12 empty] | Soporte | EQUIPO MEDICO | CLC | BANCO DE SANGRE CRIOPRES. MEDULA AMB | bar: JUN
6341 | MICROSCOPIO | OLYMPUS | CH30RF100 | 7600786 |  | N | 10A3200404 | 8900 | E-MEDICAL LTDA | PM | MP | [12 empty] | Soporte | EQUIPO MEDICO | CLC | BANCO DE SANGRE CRIOPRES. MEDULA AMB | bar: JUN; DIC
6342 | MICROSCOPIO | NIKON | TMS | 302382 |  | N | 10A3200404 | 8900 | E-MEDICAL LTDA | PM | MP | [12 empty] | Soporte | EQUIPO MEDICO | CLC | BANCO DE SANGRE CRIOPRES. MEDULA AMB | bar: JUN; DIC
6343 | PHMETRO | CORNIG MEDICAL GLASS WORKS | 320 | C5875 |  | N | 10A3200404 | 8900 | E-MEDICAL LTDA | PM | MP | [12 empty] | Soporte | EQUIPO MEDICO | CLC | BANCO DE SANGRE CRIOPRES. MEDULA AMB | bar: NOV
6345 | BAÑO TERMO-REGULADO | WISE BATH | WB-6 | WB06060304005 | 40964 | N | 10A3203506 | 9700 | SMART MEDICAL SERVICE SPA | PM | MP | [12 empty] | Soporte | EQUIPO MEDICO | CLC | LABORATORIO CLINICO INMUNOLOGÍA AMB | bar: SEPT
6348 | MONITOR SIGNOS VITALES | INDURA | LIFECARE 740 | 433752 | 40580 | N | 10A0105207 | 14901 | SERVICIOS DE BIOINGENIERIA LTDA | PM | JS | [12 empty] | Soporte | EQUIPO MEDICO | CLC | PROCEDIMIENTOS CARDIO PEDIATRÍA | bar: AGO
6352 | ELECTROBISTURI | VALLEYLAB | FORCE FX | F6K50455A | 41262 | N | 10H2109501 | 13600 |  | LR | FS | [12 empty] | Venta Indirecta | EQUIPO MEDICO | CLC | PABELLON CMA AMB | bar: FEB; AGO
6353 | LAMPARA QUIRURGICA | DRAGER | SOLA 500 | ARXN-0036 | 41198 | N | 10H2109501 | 13600 | SERVICIOS DE BIOINGENIERIA LTDA | LR | FS | [12 empty] | Soporte | EQUIPO MEDICO | CLC | PABELLON CMA AMB | bar: JUN
6354 | LAMPARA QUIRURGICA | DRAGER | SOLA 500 | ARUF-0136 | 41199 | N | 10H2109501 | 13600 | SERVICIOS DE BIOINGENIERIA LTDA | LR | FS | [12 empty] | Soporte | EQUIPO MEDICO | CLC | PABELLON CMA AMB | bar: JUN
6356 | MAQUINA DE ANESTESIA | DRAGER | FABIUS GS | ARWK-0022 | 41195 | C | 10H2109501 | 13600 | DRAGER MEDICAL CHILE LTDA. | LR | FS | [12 empty] | Venta Indirecta | EQUIPO MEDICO | CLC | PABELLON CMA AMB | bar: MAY; NOV
6359 | MONITOR MULTIPARAMETROS | DRAGER | INFINITY DELTA | 5395321570 | 41196 | C | 10H2109601 | 1805 | DRAGER MEDICAL CHILE LTDA. | LR | FS | [12 empty] | Venta Indirecta | EQUIPO MEDICO | CLC | PABELLON CENTRAL HOS CLC | bar: MAY; NOV
6361 | MONITOR SIGNOS VITALES | CRITIKON | DINAMAP XL | 9301-L2146 |  | N | 10A0400601 | 19500 | SERVICIOS DE BIOINGENIERIA LTDA | PM | JC | [12 empty] | Soporte | EQUIPO MEDICO | CLC | CCCA CENTRO CLINICO DEL CANCER | bar: NOV
6362 | OXIMETRO DE PULSO | NONIN | 9500 | 129455364 | 34446 | N | 10H0405601 | 14101 | SMART MEDICAL SERVICE SPA | PM | JC | [12 empty] | Soporte | EQUIPO MEDICO | CLC | QUIMIOTERAPIA MMQ Y MEDICAMENTOS | bar: MAR
6366 | MONITOR SIGNOS VITALES | CRITIKON | PRO 100 | 32M1579019 | 33530 | N | 10A0101024 | 18000 | SERVICIOS DE BIOINGENIERIA LTDA | PM | JS | [12 empty] | Soporte | EQUIPO MEDICO | CLC | CONS PEDIATRÍA Y ADOLESCENCIA | bar: ABR
6367 | MONITOR SIGNOS VITALES | INDURA | LIFECARE 750 | 523152 | 33838 | N | 10A0101024 | 18000 | SERVICIOS DE BIOINGENIERIA LTDA | PM | JS | [12 empty] | Soporte | EQUIPO MEDICO | CLC | CONS PEDIATRÍA Y ADOLESCENCIA | bar: ABR; OCT
6368 | ESPIROMETRO COMPUTARIZADO CON NEUMOTACOGRAFO | JAEGER | MASTERSCREEN IOS | 732595 | 40668 | N | 10A0101024 | 18000 |  | PM | JS | [12 empty] | Venta Directa | EQUIPO MEDICO | CLC | CONS PEDIATRÍA Y ADOLESCENCIA | bar: ABR
6369 | MONITOR SIGNOS VITALES | CRITICARE | 506 N3 | 406230288 | 40973 | N | 10A3305306 | 15703 | SERVICIOS DE BIOINGENIERIA LTDA | PM | HD | [12 empty] | Soporte | EQUIPO MEDICO | CLC | PROCEDIMIENTOS OFTALMOLOGÍA | bar: JUN
6370 | PAQUIMETRO PORTATIL | PACHMATE | DGH 55 | 2879 | 40999 | N | 10A3305306 | 15703 |  | PM | HD | [12 empty] | Venta Directa | EQUIPO MEDICO | CLC | PROCEDIMIENTOS OFTALMOLOGÍA | bar: JUL
6545 | BOMBA DE INFUSION | FRESENIUS | OPTIMA MS | 19327113 | COMODATO | N | 10H2001801 | 6701 |  | LR | PP | [12 empty] | Venta Indirecta | EQUIPO MEDICO | COMODATO | ENFERMERIA | bar: JUN
6563 | OXIMETRO AMBIENTAL | HUDSON RCI | 5550 | 98070434 |  | N | 10H2003101 | 1402 | SERVICIOS DE BIOINGENIERIA LTDA | LR | SB | [12 empty] | Soporte | EQUIPO MEDICO | CLC | HOSPITALIZACION INTERMEDIO | bar: MAR; SEPT
6570 | VENTILOMETRO | FERRARIS | FML | HS30624 |  | N | 10H2003101 | 1402 | SERVICIOS DE BIOINGENIERIA LTDA | LR | SB | [12 empty] | Soporte | EQUIPAMIENTO | CLC | HOSPITALIZACION INTERMEDIO | bar: JUL
6578 | MARCAPASO CARDIACO EXTERNO | MEDTRONIC | 5375 | CE1005573P |  | N | 10H3302601 | 801 | SERVICIOS DE BIOINGENIERIA LTDA | PM | JC | [12 empty] | Venta Indirecta | EQUIPO MEDICO | CLC | PROCED HEMODINAMIA CARDIOVASCULAR INVASI | bar: MAR; SEPT
6581 | LAMPARA QUIRURGICA | MAVIG | IS20U31 | 0205/00053 |  | N | 10H3302601 | 801 | SERVICIOS DE BIOINGENIERIA LTDA | PM | JC | [12 empty] | Soporte | EQUIPO MEDICO | CLC | PROCED HEMODINAMIA CARDIOVASCULAR INVASI | bar: JUN
6585 | MARCAPASO CARDIACO EXTERNO | MEDTRONIC | 5375 | CE0013112R |  | N | 10H2007302 | 1403 | SERVICIOS DE BIOINGENIERIA LTDA | LR | SB | [12 empty] | Venta Indirecta | EQUIPO MEDICO | CLC | HOSPITALIZACION UTI 1 | bar: JUN; DIC
6586 | MARCAPASO CARDIACO EXTERNO | MEDTRONIC | 5346 | PAL007257P |  | N | 10H2007302 | 1403 | SERVICIOS DE BIOINGENIERIA LTDA | LR | SB | [12 empty] | Venta Indirecta | EQUIPO MEDICO | CLC | HOSPITALIZACION UTI 1 | bar: JUN; DIC
6587 | MARCAPASO CARDIACO EXTERNO | MEDTRONIC | 5320 | CR00726R |  | N | 10H2007302 | 1403 | SERVICIOS DE BIOINGENIERIA LTDA | LR | SB | [12 empty] | Venta Indirecta | EQUIPO MEDICO | CLC | HOSPITALIZACION UTI 1 | bar: JUN; DIC
6589 | FUENTE DE LUZ | OLYMPUS | CLK-3 | 240345M | 5871 | N | 10H2007302 | 1403 | E-MEDICAL LTDA | LR | SB | [12 empty] | Venta Indirecta | EQUIPO MEDICO | CLC | HOSPITALIZACION UTI 1 | bar: JUN
6604 | BOMBA INFUSION DE JERINGA | TERUMO | TE-331 | 3070239 |  | N | 10H2007402 | 1505 |  | LR | PP | [12 empty] | Venta Indirecta | EQUIPO MEDICO | CLC | HOSP UNIDAD CARDIOVASCULAR 15-5 | bar: NOV
6605 | BOMBA INFUSION DE JERINGA | TERUMO | TE-331 | 3070238 |  | N | 10H2007402 | 1505 |  | LR | PP | [12 empty] | Venta Indirecta | EQUIPO MEDICO | CLC | HOSP UNIDAD CARDIOVASCULAR 15-5 | bar: MAY
6610 | BALANZA HAMACA | SR INSTRUMENTS INC | SR255 | 3660 | 33532 | N | 10H2007402 | 1505 | SERVICIOS DE BIOINGENIERIA LTDA | LR | PP | [12 empty] | Soporte | EQUIPO MEDICO | CLC | HOSP UNIDAD CARDIOVASCULAR 15-5 | bar: JUL
6618 | MONITOR SIGNOS VITALES | INDURA | LIFECARE 740 | 440236 |  | N | 10A0101017 | 11700 | SERVICIOS DE BIOINGENIERIA LTDA | PM | JS | [12 empty] | Soporte | EQUIPO MEDICO | CLC | CONS SIQUIATRÍA INFANTIL | bar: ABR; OCT
6619 | BALANZA PEDIATRICA DIGITAL | TANITA | 1583 | 881217 |  | N | 10A0101017 | 11700 | SERVICIOS DE BIOINGENIERIA LTDA | PM | JS | [12 empty] | Soporte | EQUIPO MEDICO | CLC | CONS SIQUIATRÍA INFANTIL | bar: MAY
6620 | BALANZA PEDIATRICA DIGITAL | SECA | 334 | 1334165053069 |  | N | 10A0101024 | 18000 | SERVICIOS DE BIOINGENIERIA LTDA | PM | JS | [12 empty] | Soporte | EQUIPO MEDICO | CLC | CONS PEDIATRÍA Y ADOLESCENCIA | bar: MAY
6621 | BALANZA PEDIATRICA DIGITAL | SECA | 334 | 1334199054278 |  | N | 10A0101024 | 18000 | SERVICIOS DE BIOINGENIERIA LTDA | PM | JS | [12 empty] | Soporte | EQUIPO MEDICO | CLC | CONS PEDIATRÍA Y ADOLESCENCIA | bar: MAY
6622 | BALANZA PEDIATRICA DIGITAL | SECA | 334 | 1334199054722 |  | N | 10A0101024 | 18000 | SERVICIOS DE BIOINGENIERIA LTDA | PM | JS | [12 empty] | Soporte | EQUIPO MEDICO | CLC | CONS PEDIATRÍA Y ADOLESCENCIA | bar: MAY
6625 | BALANZA PEDIATRICA DIGITAL | SECA | 334 | 1334199054733 |  | N | 10A0101024 | 18000 | SERVICIOS DE BIOINGENIERIA LTDA | PM | JS | [12 empty] | Soporte | EQUIPO MEDICO | CLC | CONS PEDIATRÍA Y ADOLESCENCIA | bar: MAY
6626 | BALANZA PEDIATRICA DIGITAL | SECA | 334 | 1334199054271 |  | N | 10A0101024 | 18000 | SERVICIOS DE BIOINGENIERIA LTDA | PM | JS | [12 empty] | Soporte | EQUIPO MEDICO | CLC | CONS PEDIATRÍA Y ADOLESCENCIA | bar: MAY
6627 | BALANZA PEDIATRICA DIGITAL | SECA | 334 | 1334199054276 |  | N | 10A0101024 | 18000 | SERVICIOS DE BIOINGENIERIA LTDA | PM | JS | [12 empty] | Soporte | EQUIPO MEDICO | CLC | CONS PEDIATRÍA Y ADOLESCENCIA | bar: MAY
6628 | CALENTADOR DE MEDIO DE CONTRASTE | MALLINCKRODT INC | READY BOX | SN |  | N | 10H3302601 | 801 | SMART MEDICAL SERVICE SPA | PM | JC | [12 empty] | Soporte | EQUIPO MEDICO | CLC | PROCED HEMODINAMIA CARDIOVASCULAR INVASI | bar: OCT
6630 | MONITOR SIGNOS VITALES | CRITICARE | 506 N3 | 106023452 | 41345 | N | 10H2004101 | 1000 | SERVICIOS DE BIOINGENIERIA LTDA | LR | SB | [12 empty] | Soporte | EQUIPO MEDICO | CLC | HOSPITALIZACION MQ | bar: FEB
6646 | AGITADOR RPR | IMPROM | AGRPR | 0906N19 |  | N | 10A3200403 | 2802 | SERVICIOS DE BIOINGENIERIA LTDA | PM | HD | [12 empty] | Soporte | EQUIPO MEDICO | CLC | BANCO DE SANGRE TER. TRANSFUSIONAL AMB | bar: MAR
6655 | CAJA DE AGLUTINACION | IMPROM |  | 0295N10 |  | N | 10A3200402 | 2801 | E-MEDICAL LTDA | PM | HD | [12 empty] | Soporte | EQUIPO MEDICO | CLC | BANCO DE SANGRE AFERESIS AMB | bar: NOV
6657 | MINICENTRIFUGA | LABNET | ESPECTRAFUGE | 302 |  | N | 10A3203501 | 2402 | SMART MEDICAL SERVICE SPA | PM | MP | [12 empty] | Soporte | EQUIPO MEDICO | CLC | LABORATORIO CLINICO ONCOLOGÍA MOLECULAR | bar: ABR
6660 | MONITOR SIGNOS VITALES | CRITIKON | DINAMAP PRO100 | 2489022 |  | N | 10H2004101 | 1000 | SERVICIOS DE BIOINGENIERIA LTDA | LR | SB | [12 empty] | Soporte | EQUIPO MEDICO | CLC | HOSPITALIZACION MQ | bar: JUN
6664 | MICROSCOPIO | OLYMPUS | CH-2 | 2G0188 |  | N | 10A3203505 | 5901 | E-MEDICAL LTDA | PM | MP | [12 empty] | Soporte | EQUIPO MEDICO | CLC | LABORATORIO CLINICO BACTERIOLOGÍA AMB | bar: ABR; OCT
6714 | MONITOR SIGNOS VITALES | CRITICARE | 506 N3 | 106023457 | 41375 | N | 10A0202701 | 2109 | SERVICIOS DE BIOINGENIERIA LTDA | LR | SB | [12 empty] | Soporte | EQUIPO MEDICO | CLC | URGENCIA HM SERVICIO DE URGENCIA | bar: FEB
6715 | MONITOR SIGNOS VITALES | CRITICARE | 506 N3 | 406605434 | 41374 | N | 10A0202701 | 2109 | SERVICIOS DE BIOINGENIERIA LTDA | LR | SB | [12 empty] | Soporte | EQUIPO MEDICO | CLC | URGENCIA HM SERVICIO DE URGENCIA | bar: FEB
6740 | SIERRA CORTA YESO | STRYKER | 941 | 24071 |  | N | 10A0101011 | 6500 | SERVICIOS DE BIOINGENIERIA LTDA | PM | JS | [12 empty] | Venta Indirecta | EQUIPO MEDICO | CLC | CONS TRAUMATOLOGÍA | bar: ABR
6743 | ESTUFA DE CULTIVO | MEMMERT | B-15 | 840739 |  | N | 10A3203401 | 1600 | E-MEDICAL LTDA | PM | JS | [12 empty] | Soporte | EQUIPO MEDICO | CLC | LABORATORIO MEDICINA REPRODUCTIVA AMB | bar: ENE
6751 | ESTUFA DE CULTIVO | MEMMERT | SM-500 | SN | 29361 | N | 10A3203505 | 5901 | E-MEDICAL LTDA | PM | MP | [12 empty] | Soporte | EQUIPO MEDICO | CLC | LABORATORIO CLINICO BACTERIOLOGÍA AMB | bar: JUN
6753 | OXIMETRO DE PULSO | NONIN | 8500 | 124701669 |  | N | 10A0101024 | 18000 | SMART MEDICAL SERVICE SPA | PM | JS | [12 empty] | Soporte | EQUIPO MEDICO | CLC | CONS PEDIATRÍA Y ADOLESCENCIA | bar: ABR
6755 | MONITOR MULTIPARAMETROS | DRAGER | INFINITY GAMMA XL | 5513023677 | 32941 | C | 10H2109801 | 14000 | DRAGER MEDICAL CHILE LTDA. | LR | FS | [12 empty] | Venta Indirecta | EQUIPO MEDICO | CLC | RECUPERACION AMB | bar: MAY; NOV
6756 | BALANZA PEDIATRICA DIGITAL | SECA | 334 | 1334165053064 |  | N | 10A0101024 | 18000 | SERVICIOS DE BIOINGENIERIA LTDA | PM | JS | [12 empty] | Soporte | EQUIPO MEDICO | CLC | CONS PEDIATRÍA Y ADOLESCENCIA | bar: JUN
6758 | BALANZA PEDIATRICA DIGITAL | SECA | 334 | 1334199054727 |  | N | 10A0101024 | 18000 | SERVICIOS DE BIOINGENIERIA LTDA | PM | JS | [12 empty] | Soporte | EQUIPO MEDICO | CLC | CONS PEDIATRÍA Y ADOLESCENCIA | bar: JUN
6759 | BALANZA PEDIATRICA DIGITAL | SECA | 334 | 1334199054735 |  | N | 10A0101024 | 18000 | SERVICIOS DE BIOINGENIERIA LTDA | PM | JS | [12 empty] | Soporte | EQUIPO MEDICO | CLC | CONS PEDIATRÍA Y ADOLESCENCIA | bar: JUN
6760 | BALANZA PEDIATRICA DIGITAL | SECA | 334 | 1334335039187 |  | N | 10A0101024 | 18000 | SERVICIOS DE BIOINGENIERIA LTDA | PM | JS | [12 empty] | Soporte | EQUIPO MEDICO | CLC | CONS PEDIATRÍA Y ADOLESCENCIA | bar: JUN
6761 | BALANZA PEDIATRICA DIGITAL | SECA | 334 | 1334335039213 |  | N | 10A0101024 | 18000 | SERVICIOS DE BIOINGENIERIA LTDA | PM | JS | [12 empty] | Soporte | EQUIPO MEDICO | CLC | CONS PEDIATRÍA Y ADOLESCENCIA | bar: JUN
6763 | BALANZA PEDIATRICA DIGITAL | SECA | 334 | 1334199054724 |  | N | 10A0101024 | 18000 | SERVICIOS DE BIOINGENIERIA LTDA | PM | JS | [12 empty] | Soporte | EQUIPO MEDICO | CLC | CONS PEDIATRÍA Y ADOLESCENCIA | bar: JUN
6764 | BALANZA PEDIATRICA DIGITAL | SECA | 334 | 1334165053070 |  | N | 10A0101024 | 18000 | SERVICIOS DE BIOINGENIERIA LTDA | PM | JS | [12 empty] | Soporte | EQUIPO MEDICO | CLC | CONS PEDIATRÍA Y ADOLESCENCIA | bar: JUN
6765 | OXIMETRO DE PULSO | BCI | 3301 | AB05031700 |  | N | 10A0101024 | 18000 | SMART MEDICAL SERVICE SPA | PM | JS | [12 empty] | Soporte | EQUIPO MEDICO | CLC | CONS PEDIATRÍA Y ADOLESCENCIA | bar: ABR
6791 | EQUIPO DE RAYOS X DENTAL | IMAGO | IMD-5 | 0198 |  | N | 10A0101301 | 4103 |  | PM | JC | [12 empty] | Venta Directa | EQUIPO MEDICO | CLC | IMAG DENTAL AMB | bar: SEPT
6810 | VENTILADOR MECANICO | MAQUET | SERVO I | 27071 | 41339 | C | 10H2004202 | 1302 | ANDOVER ALIANZA MEDICA S.A. | LR | PP | [12 empty] | Venta Indirecta | EQUIPO MEDICO | CLC | HOSPITALIZACION NEONATOLOGIA INTERMEDIO | bar: ABR; OCT
6811 | ECMO BOMBA CENTRIFUGA | MAQUET | ROTAFLOW | 100226 | 41436 | N | 10H2109601 | 1805 |  | LR | FS | [12 empty] | Venta Directa | EQUIPO MEDICO | CLC | PABELLON CENTRAL HOS CLC | bar: FEB; AGO
6812 | MEDIDOR TIEMPO COAGULACION | ITC | HEMOCHRONE RESPONSE | HR4188 | 41437 | N | 10H2109601 | 1805 | SERVICIOS DE BIOINGENIERIA LTDA | LR | FS | [12 empty] | Venta Indirecta | EQUIPO MEDICO | CLC | PABELLON CENTRAL HOS CLC | bar: FEB
6814 | SISTEMA DE ELIMINACION DE CO2 POR OXIGENACION | NOVALUNG | NOVAFLOW | 28170 | 41435 | N | 10H2109601 | 1805 | E-MEDICAL LTDA | LR | FS | [12 empty] | Venta Indirecta | EQUIPO MEDICO | CLC | PABELLON CENTRAL HOS CLC | bar: FEB
6816 | VAPORIZADOR SEVOFLORANO | ABBOTT | VAPOR 2000 | ARXL-1062 | COMODATO | N | 10H2109701 | 2005 | ABBVIE PRODUCTOS FARMACEUTICOS LTDA | LR | PS | [12 empty] | Venta Indirecta | EQUIPAMIENTO | COMODATO | PABELLON MATER AMB | bar: MAR
6817 | DESFIBRILADOR EXTERNO AUTOMATICO | PHILIPS | HEART START | A07A-00740 | 41384 | C | 10A0202701 | 2109 |  | LR | SB | [12 empty] | Soporte | EQUIPO MEDICO | CLC | URGENCIA HM SERVICIO DE URGENCIA | bar: JUN; DIC
6818 | AGITADOR | VORTEX | VORTEXGENIE 2 | 63060 |  | N | 10A3200401 | 2401 | SERVICIOS DE BIOINGENIERIA LTDA | PM | MP | [12 empty] | Soporte | EQUIPO MEDICO | CLC | BANCO DE SANGRE CITOMETRIA FLUJO AMB | bar: JUN
6819 | BAÑO ULTRASONICO | ULTRASONIC | LC130H | SN |  | N | 10A3200401 | 2401 | E-MEDICAL LTDA | PM | MP | [12 empty] | Soporte | EQUIPO MEDICO | CLC | BANCO DE SANGRE CITOMETRIA FLUJO AMB | bar: JUN
6822 | DESFIBRILADOR EXTERNO AUTOMATICO | PHILIPS | HEART START | A07A-00732 | 41383 | C | 10A3303301 | 3000 |  | PM | MP | [12 empty] | Soporte | EQUIPO MEDICO | CLC | KINESIOTERAPIA SERV. KINESIOTERAPIASITER | bar: MAR; SEPT
6825 | LAMPARA DE HENDIDURA | TOPCON | SL-D2 | 207491 | 41385 | N | 10A0105204 | 3601 | E-MEDICAL LTDA | PM | HD | [12 empty] | Venta Indirecta | EQUIPO MEDICO | CLC | PROCEDIMIENTOS OFTALMOLOGÍA | bar: MAR; SEPT
6826 | EQUIPO DE RADIOFRECUENCIA | ELLMAN | EMC | 0002875 | 41519 | N | 10A0105208 | 3901 |  | PM | HD | [12 empty] | Venta Directa | EQUIPO MEDICO | CLC | PROCEDIMIENTOS DERMATOLOGÍA | bar: ABR
6827 | EQUIPO DE RADIOFRECUENCIA | ELLMAN | EMC | 0002876 | 41520 | N | 10A0105208 | 3901 |  | PM | HD | [12 empty] | Venta Directa | EQUIPO MEDICO | CLC | PROCEDIMIENTOS DERMATOLOGÍA | bar: ABR
6829 | AGITADOR ORBITAL | FARMALATINA | VRN-360 | 304054 | 41522 | N | 10A3203505 | 5901 | SERVICIOS DE BIOINGENIERIA LTDA | PM | MP | [12 empty] | Soporte | EQUIPO MEDICO | CLC | LABORATORIO CLINICO BACTERIOLOGÍA AMB | bar: ABR
6830 | DESFIBRILADOR EXTERNO AUTOMATICO | PHILIPS | HEART START | A062-01208 | 41377 | C | 10N6001705 | 7800 |  | PM | JS | [12 empty] | Soporte | EQUIPO MEDICO | CLC | DIRECCION MEDICA DIRECCION MEDICA | bar: MAR; SEPT
6831 | DESFIBRILADOR EXTERNO AUTOMATICO | PHILIPS | HEART START | A062-01210 | 41378 | C | 10N6001705 | 7800 |  | PM | JS | [12 empty] | Soporte | EQUIPO MEDICO | CLC | DIRECCION MEDICA DIRECCION MEDICA | bar: MAR; SEPT
6832 | DESFIBRILADOR EXTERNO AUTOMATICO | PHILIPS | HEART START | A062-01320 | 41379 | C | 10N6001705 | 7800 |  | PM | JS | [12 empty] | Soporte | EQUIPO MEDICO | CLC | DIRECCION MEDICA DIRECCION MEDICA | bar: MAR; SEPT
6833 | DESFIBRILADOR EXTERNO AUTOMATICO | PHILIPS | HEART START | A062-01328 | 41380 | C | 10N6001705 | 7800 |  | PM | JS | [12 empty] | Soporte | EQUIPO MEDICO | CLC | DIRECCION MEDICA DIRECCION MEDICA | bar: MAR; SEPT
6834 | DESFIBRILADOR EXTERNO AUTOMATICO | PHILIPS | HEART START | A062-01452 | 41381 | C | 10N6001705 | 7800 |  | PM | JS | [12 empty] | Soporte | EQUIPO MEDICO | CLC | DIRECCION MEDICA DIRECCION MEDICA | bar: MAR; SEPT
6839 | CENTRIFUGA | BECTON DIKINSON | 420102 | 2810008 | 28833 | N | 10A3200404 | 8900 | SMART MEDICAL SERVICE SPA | PM | MP | [12 empty] | Soporte | EQUIPO MEDICO | CLC | BANCO DE SANGRE CRIOPRES. MEDULA AMB | bar: JUN; DIC
6876 | MONITOR SIGNOS VITALES | CAS MEDICAL | 740-2NL | 352126 | 33319 | N | 10A0105202 | 3101 | SERVICIOS DE BIOINGENIERIA LTDA | PM | JC | [12 empty] | Soporte | EQUIPO MEDICO | CLC | PROCEDIMIENTOS CARDIOVASCULAR NO INVASIV | bar: ENE; JUL
6913 | MICROSCOPIO OTORRINO | GLOBAL | URBAU | M704FS2301040 | M6913 | N | 10A0101002 | 400 |  | PM | JC | [13 empty] | EQUIPO MEDICO | MEDICO | CONS OTORRINO | bar: AGO
6915 | DESFIBRILADOR EXTERNO AUTOMATICO | PHILIPS | HEART START | A07A-00741 | 41578 | C | 10H3302601 | 801 |  | PM | JC | [12 empty] | Soporte | EQUIPO MEDICO | CLC | PROCED HEMODINAMIA CARDIOVASCULAR INVASI | bar: ENE; JUL
6916 | BASE HUMIDIFICADORA | FISHER PAYKEL | MR810 | 070312000930 | 41541 | N | 10H2004203 | 1303 |  | LR | PP | [12 empty] | Venta Indirecta | EQUIPO MEDICO | CLC | HOSPITALIZACION NEONATOLOGIA UTI | bar: ABR
6919 | INYECTORA MEDIO DE CONTRASTE | MEDRAD | STELLANT DUAL | 41809 | COMODATO | N | 10A3106501 | 1700 |  | PM | JC | [12 empty] | Venta Indirecta | EQUIPO MEDICO | COMODATO | IMAGENOLOGIA ADMINISTRACIÓN TAC | bar: JUN; DIC
6927 | ECMO MONITOR DE PRESION ARTERIAL | MEDTRONIC | 66000 | PDBR400014 | 41589 | N | 10H2109601 | 1805 |  | LR | FS | [12 empty] | Venta Directa | EQUIPO MEDICO | CLC | PABELLON CENTRAL HOS CLC | bar: ENE; JUL
6928 | ECMO MONITOR DE PRESION ARTERIAL | MEDTRONIC | 66000 | PDBR400255 | 41587 | N | 10H2109601 | 1805 |  | LR | FS | [12 empty] | Venta Directa | EQUIPO MEDICO | CLC | PABELLON CENTRAL HOS CLC | bar: ENE; JUL
6929 | ECMO MONITOR DE PRESION ARTERIAL | MEDTRONIC | 66000 | PDBR400254 | 41588 | N | 10H2109601 | 1805 |  | LR | FS | [12 empty] | Venta Directa | EQUIPO MEDICO | CLC | PABELLON CENTRAL HOS CLC | bar: ENE; JUL
6936 | FUENTE DE LUZ | KARL STORZ | XENON 300 | FD0622582 | 41608 | N | 10H2109701 | 2005 |  | LR | PS | [12 empty] | Venta Indirecta | EQUIPO MEDICO | CLC | PABELLON MATER AMB | bar: MAR
6938 | INSUFLADOR | KARL STORZ | SCB TERMOFLATOR | CC06718-B | 41607 | N | 10H2109701 | 2005 |  | LR | PS | [12 empty] | Venta Indirecta | EQUIPO MEDICO | CLC | PABELLON MATER AMB | bar: ENE
6939 | MAQUINA DE ANESTESIA | DATEX OHMEDA | S/5 AESPIRE | AMXK01238 | 41551 | C | 10H2109701 | 2005 | PV EQUIP SA | LR | PS | [12 empty] | Venta Indirecta | EQUIPO MEDICO | CLC | PABELLON MATER AMB | bar: MAY; NOV
6940 | MONITOR SIGNOS VITALES | CAS MEDICAL | CAS 740-2NL | 0338093 | 31517 | N | 10H2109701 | 2005 | SERVICIOS DE BIOINGENIERIA LTDA | LR | PS | [12 empty] | Soporte | EQUIPO MEDICO | CLC | PABELLON MATER AMB | bar: JUN; DIC
6941 | MONITOR TOUCH SCREEN | KARL STORZ | 200903 31 | AC0207 | 41609 | N | 10H2109701 | 2005 |  | LR | PS | [12 empty] | Venta Indirecta | EQUIPO MEDICO | CLC | PABELLON MATER AMB | bar: ENE
6955 | EMISIONES OTOACUSTICAS | GRASON STADLER | AUDIOSCREENER | AO060482 | 41386 | N | 10A0105203 | 3500 |  | PM | JC | [12 empty] | Venta Directa | EQUIPO MEDICO | CLC | PROCEDIMIENTOS OTORRINOLARINGOLOGÍA | bar: MAR
6958 | MICROSCOPIO BINOCULAR | OLYMPUS | CX31 | 6L06297 | 41552 | N | 10A3203504 | 5801 | E-MEDICAL LTDA | PM | MP | [12 empty] | Soporte | EQUIPO MEDICO | CLC | LABORATORIO CLINICO CITOLOGÍA AMB | bar: FEB
6959 | INYECTORA MEDIO DE CONTRASTE | MEDRAD | SPECTRIS SOLARIS | 41616 | COMODATO | N | 10A3106101 | 6900 |  | PM | JC | [12 empty] | Venta Indirecta | EQUIPO MEDICO | COMODATO | IMAGENOLOGIA ADMINISTRACIÓN RESONANCIA M | bar: OCT
6975 | BOMBA DE INFUSION | HOSPIRA | PLUM A+ | 75211249 | COMODATO | N | 10H2001801 | 10600 |  | LR | JH | [12 empty] | Venta Indirecta | EQUIPO MEDICO | COMODATO | ENFERMERIA | bar: MAY
6977 | BOMBA DE INFUSION | HOSPIRA | PLUM A+ | 75211190 | COMODATO | N | 10H2001801 | 10600 |  | LR | JH | [12 empty] | Venta Indirecta | EQUIPO MEDICO | COMODATO | ENFERMERIA | bar: MAY
6978 | BOMBA DE INFUSION | HOSPIRA | PLUM A+ | 75211196 | COMODATO | N | 10H2001801 | 10600 |  | LR | JH | [12 empty] | Venta Indirecta | EQUIPO MEDICO | COMODATO | ENFERMERIA | bar: MAY
6979 | BOMBA DE INFUSION | HOSPIRA | PLUM A+ | 75211205 | COMODATO | N | 10H2001801 | 10600 |  | LR | JH | [12 empty] | Venta Indirecta | EQUIPO MEDICO | COMODATO | ENFERMERIA | bar: MAY
6980 | BOMBA DE INFUSION | HOSPIRA | PLUM A+ | 75211206 | COMODATO | N | 10H2001801 | 10600 |  | LR | JH | [12 empty] | Venta Indirecta | EQUIPO MEDICO | COMODATO | ENFERMERIA | bar: ENE
6981 | BOMBA DE INFUSION | HOSPIRA | PLUM A+ | 75211237 | COMODATO | N | 10H2001801 | 10600 |  | LR | JH | [12 empty] | Venta Indirecta | EQUIPO MEDICO | COMODATO | ENFERMERIA | bar: AGO
6984 | BOMBA DE INFUSION | HOSPIRA | PLUM A+ | 75211215 | COMODATO | N | 10H2001801 | 10600 |  | LR | JH | [12 empty] | Venta Indirecta | EQUIPO MEDICO | COMODATO | ENFERMERIA | bar: MAR
6987 | BOMBA DE INFUSION | HOSPIRA | PLUM A+ | 75211219 | COMODATO | N | 10H2001801 | 10600 |  | LR | JH | [12 empty] | Venta Indirecta | EQUIPO MEDICO | COMODATO | ENFERMERIA | bar: MAY
6988 | BOMBA DE INFUSION | HOSPIRA | PLUM A+ | 75211220 | COMODATO | N | 10H2001801 | 10600 |  | LR | JH | [12 empty] | Venta Indirecta | EQUIPO MEDICO | COMODATO | ENFERMERIA | bar: MAY
6989 | BOMBA DE INFUSION | HOSPIRA | PLUM A+ | 75211221 | COMODATO | N | 10H2001801 | 10600 |  | LR | JH | [12 empty] | Venta Indirecta | EQUIPO MEDICO | COMODATO | ENFERMERIA | bar: MAY
6990 | BOMBA DE INFUSION | HOSPIRA | PLUM A+ | 75211222 | COMODATO | N | 10H2001801 | 10600 |  | LR | JH | [12 empty] | Venta Indirecta | EQUIPO MEDICO | COMODATO | ENFERMERIA | bar: JUN
6991 | BOMBA DE INFUSION | HOSPIRA | PLUM A+ | 75211224 | COMODATO | N | 10H2001801 | 10600 |  | LR | JH | [12 empty] | Venta Indirecta | EQUIPO MEDICO | COMODATO | ENFERMERIA | bar: JUL
6994 | BOMBA DE INFUSION | HOSPIRA | PLUM A+ | 75211236 | COMODATO | N | 10H2001801 | 10600 |  | LR | JH | [12 empty] | Venta Indirecta | EQUIPO MEDICO | COMODATO | ENFERMERIA | bar: ENE
6999 | BOMBA DE INFUSION | HOSPIRA | PLUM A+ | 75211207 | COMODATO | N | 10H2001801 | 10600 |  | LR | JH | [12 empty] | Venta Indirecta | EQUIPO MEDICO | COMODATO | ENFERMERIA | bar: MAY
7001 | BOMBA DE INFUSION | HOSPIRA | PLUM A+ | 75211211 | COMODATO | N | 10H2001801 | 10600 |  | LR | JH | [12 empty] | Venta Indirecta | EQUIPO MEDICO | COMODATO | ENFERMERIA | bar: ENE
7002 | BOMBA DE INFUSION | HOSPIRA | PLUM A+ | 75211212 | COMODATO | N | 10H2001801 | 10600 |  | LR | JH | [12 empty] | Venta Indirecta | EQUIPO MEDICO | COMODATO | ENFERMERIA | bar: MAY
7003 | BOMBA DE INFUSION | HOSPIRA | PLUM A+ | 75211213 | COMODATO | N | 10H2001801 | 10600 |  | LR | JH | [12 empty] | Venta Indirecta | EQUIPO MEDICO | COMODATO | ENFERMERIA | bar: MAY
7004 | BOMBA DE INFUSION | HOSPIRA | PLUM A+ | 75211214 | COMODATO | N | 10H2001801 | 10600 |  | LR | JH | [12 empty] | Venta Indirecta | EQUIPO MEDICO | COMODATO | ENFERMERIA | bar: MAY
7006 | BOMBA DE INFUSION | HOSPIRA | PLUM A+ | 75211189 | COMODATO | N | 10H2001801 | 10600 |  | LR | JH | [12 empty] | Venta Indirecta | EQUIPO MEDICO | COMODATO | ENFERMERIA | bar: MAY
7007 | BOMBA DE INFUSION | HOSPIRA | PLUM A+ | 75211194 | COMODATO | N | 10H2001801 | 10600 |  | LR | JH | [12 empty] | Venta Indirecta | EQUIPO MEDICO | COMODATO | ENFERMERIA | bar: MAY
7008 | BOMBA DE INFUSION | HOSPIRA | PLUM A+ | 75211197 | COMODATO | N | 10H2001801 | 10600 |  | LR | JH | [12 empty] | Venta Indirecta | EQUIPO MEDICO | COMODATO | ENFERMERIA | bar: MAR
7009 | BOMBA DE INFUSION | HOSPIRA | PLUM A+ | 75211199 | COMODATO | N | 10H2001801 | 10600 |  | LR | JH | [12 empty] | Venta Indirecta | EQUIPO MEDICO | COMODATO | ENFERMERIA | bar: DIC
7013 | BOMBA DE INFUSION | HOSPIRA | PLUM A+ | 75211252 | COMODATO | N | 10H2001801 | 10600 |  | LR | JH | [12 empty] | Venta Indirecta | EQUIPO MEDICO | COMODATO | ENFERMERIA | bar: MAY
7022 | MONITOR LATIDOS FETALES | COROMETRICS | 171 | RUW04082168PA | 32037 | N | 10H2002301 | 1203 | PV EQUIP SA | LR | PP | [12 empty] | Venta Indirecta | EQUIPO MEDICO | CLC | HOSPITALIZACION GINECO OBSTETRICIA CEVIM | bar: FEB
7023 | MONITOR LATIDOS FETALES | COROMETRICS | 171 | M3UW1926P | 31979 | N | 10H2002301 | 1203 | PV EQUIP SA | LR | PP | [12 empty] | Venta Indirecta | EQUIPO MEDICO | CLC | HOSPITALIZACION GINECO OBSTETRICIA CEVIM | bar: FEB
7034 | ELECTROBISTURI | VALLEYLAB | SURGISTAT II | VL4401011 | 30642 | N | 10H2109501 | 13600 |  | LR | FS | [12 empty] | Venta Indirecta | EQUIPO MEDICO | CLC | PABELLON CMA AMB | bar: JUN
7039 | BALANZA DIGITAL | SECA | 767 | 176734043725 |  | N | 10A0101021 | 14600 | SERVICIOS DE BIOINGENIERIA LTDA | PM | JC | [12 empty] | Soporte | EQUIPO MEDICO | CLC | CONS G-O NORTE | bar: ABR
7040 | CAMILLA GINECOLOGICA | RITTER | 204 | V305711 |  | N | 10A0101021 | 14600 | SERVICIOS DE BIOINGENIERIA LTDA | PM | JC | [12 empty] | Soporte | EQUIPO MEDICO | CLC | CONS G-O NORTE | bar: ABR
7050 | GENERADOR RADIOFRECUENCIA BIPOLAR | OLYMPUS | CELONLAB ENT | 7690W35-118 | 43598 | N | 10H2109601 | 1805 |  | LR | PS | [12 empty] | Venta Indirecta | EQUIPO MEDICO | CLC | PABELLON CENTRAL HOS CLC | bar: AGO
7054 | EQUIPO DE RADIOFRECUENCIA | RADIOTHERAPEUTICS | RF3000 | 0001-29 | 29426 | N | 10H2109601 | 1805 | E-MEDICAL LTDA | LR | FS | [12 empty] | Venta Indirecta | EQUIPO MEDICO | CLC | PABELLON CENTRAL HOS CLC | bar: OCT
7059 | CONSOLA MOTOR ELECTRICO | SYNTHES | ELECTRIC PENDRIVE | 00183 |  | N | 10H2109601 | 1805 | SMART MEDICAL SERVICE SPA | LR | FS | [12 empty] | Venta Indirecta | EQUIPO MEDICO | CLC | PABELLON CENTRAL HOS CLC | bar: OCT
7079 | VIDEO PRINTER | SONY | UP-890MD | 63474 | 27117 | N | 10A0105202 | 3101 | SERVICIOS DE BIOINGENIERIA LTDA | PM | JC | [12 empty] | Soporte | EQUIPO MEDICO | CLC | PROCEDIMIENTOS CARDIOVASCULAR NO INVASIV | bar: JUN
7084 | BOMBA DE ASPIRACION | SCHUCO | 230 | 528 |  | N | 10A0101001 | 200 | E-MEDICAL LTDA | PM | HD | [12 empty] | Soporte | EQUIPO MEDICO | CLC | CONS MEDICINA INTERNA | bar: JUN
7096 | CARGADOR DE BATERIAS | MEDTRONIC | SYSTEM 2 | 30178734 |  | N | 10A0202701 | 2109 | SMART MEDICAL SERVICE SPA | LR | SB | [12 empty] | Soporte | EQUIPO MEDICO | CLC | URGENCIA HM SERVICIO DE URGENCIA | bar: MAR
7099 | LAMPARA DE HENDIDURA | TOPCON | SL-2ED | 224691 | 2892 | N | 10A0202701 | 2109 | E-MEDICAL LTDA | LR | SB | [12 empty] | Venta Indirecta | EQUIPO MEDICO | CLC | URGENCIA HM SERVICIO DE URGENCIA | bar: MAR; SEPT
7101 | OTOOFTALMOSCOPIO | WELCH ALLYN | 767 | E002015 | 29823 | N | 10A0202701 | 2109 | SMART MEDICAL SERVICE SPA | LR | SB | [12 empty] | Soporte | EQUIPO MEDICO | CLC | URGENCIA HM SERVICIO DE URGENCIA | bar: SEPT
7103 | GRABADOR DVD | SONY | HDD | 12792 | 40911 | N | 10A3105801 | 2910 | SMART MEDICAL SERVICE SPA | PM | JC | [12 empty] | Venta Indirecta | EQUIPO MEDICO | CLC | IMAGENOLOGIA MMQ AMB | bar: OCT
7105 | COMPRESERO | CHATANOOGA | M2 | 214559 | 27364 | N | 10A3303301 | 3000 | SMART MEDICAL SERVICE SPA | PM | MP | [12 empty] | Soporte | EQUIPO MEDICO | CLC | KINESIOTERAPIA SERV. KINESIOTERAPIASITER | bar: ABR
7108 | HOLTER PRESION NO INVASIVA | MOBIL GRAPH | VERS12 | B14305 | 27104 | N | 10A0105202 | 3101 |  | PM | JC | [12 empty] | Venta Directa | EQUIPO MEDICO | CLC | PROCEDIMIENTOS CARDIOVASCULAR NO INVASIV | bar: MAY; NOV
7110 | HOLTER PRESION NO INVASIVA | MOBIL GRAPH | VERS12 | B14299 | 27103 | N | 10A0105202 | 3101 |  | PM | JC | [12 empty] | Venta Directa | EQUIPO MEDICO | CLC | PROCEDIMIENTOS CARDIOVASCULAR NO INVASIV | bar: MAY; NOV
7118 | AGITADOR DE TUBOS | THERMOLYNE | MAXIMIX II | 376-4633 |  | N | 10A3203503 | 3300 | SERVICIOS DE BIOINGENIERIA LTDA | PM | MP | [12 empty] | Soporte | EQUIPO MEDICO | CLC | LABORATORIO CLINICO CITOGENETICA AMB | bar: FEB
7119 | HIBRIDADOR | ABBOTT | THERMOBRITE STATSPIN | 327S50000307 | COMODATO | N | 10A3203503 | 3300 |  | PM | MP | [12 empty] | Soporte | EQUIPO MEDICO | COMODATO | LABORATORIO CLINICO CITOGENETICA AMB | bar: AGO
7124 | FUENTE DE LUZ | STORZ | 201133 20 | GH5512 | 33679 | N | 10A0105203 | 3500 |  | PM | JC | [12 empty] | Venta Indirecta | EQUIPO MEDICO | CLC | PROCEDIMIENTOS OTORRINOLARINGOLOGÍA | bar: ABR; OCT
7132 | GRABADOR DVD | SONY | VRD-VC20 | 5084150 |  | N | 10A0101003 | 500 | SMART MEDICAL SERVICE SPA | PM | JC | [12 empty] | Venta Indirecta | EQUIPO MEDICO | CLC | CONS GINECOLOGÍA | bar: SEPT
7133 | GRABADOR DVD | SONY | VRD-VC21 | 5084149 |  | N | 10A0101003 | 500 | SMART MEDICAL SERVICE SPA | PM | JC | [12 empty] | Venta Indirecta | EQUIPO MEDICO | CLC | CONS GINECOLOGÍA | bar: SEPT
7135 | VIDEO PRINTER | SONY | SM | 200292 | M7135 | N | 10A0101003 | 500 |  | PM | JC | [13 empty] | EQUIPO MEDICO | MEDICO | CONS GINECOLOGÍA | bar: JUL
7143 | AGITADOR DE TUBOS | IMPROM | ARI-20T | 1001N81 | 29658 | N | 10A3203504 | 5801 | SERVICIOS DE BIOINGENIERIA LTDA | PM | MP | [12 empty] | Soporte | EQUIPO MEDICO | CLC | LABORATORIO CLINICO CITOLOGÍA AMB | bar: FEB
7144 | BALANZA MECANICA | SECA | 714 | 1714188036864 |  | N | 10A0101011 | 6500 | SERVICIOS DE BIOINGENIERIA LTDA | PM | JS | [12 empty] | Soporte | EQUIPAMIENTO | CLC | CONS TRAUMATOLOGÍA | bar: ENE
7158 | BASE HUMIDIFICADORA | FISHER PAYKEL | MR850 | 060925022892 |  | N | 10H2004202 | 1302 |  | LR | PP | [12 empty] | Venta Indirecta | EQUIPO MEDICO | CLC | HOSPITALIZACION NEONATOLOGIA INTERMEDIO | bar: JUL
7160 | BOMBA SUCCION DE LECHE | MEDELA | LACTINA SELECT | 333321 | COMODATO | N | 10H2004202 | 1302 |  | LR | PP | [12 empty] | Soporte | EQUIPO MEDICO | COMODATO | HOSPITALIZACION NEONATOLOGIA INTERMEDIO | bar: ABR
7162 | CALENTADOR DE PACIENTE | SMITHS | SW-4000 | 1473E |  | N | 10H2110102 | 1900 | E-MEDICAL LTDA | LR | PS | [12 empty] | Venta Indirecta | EQUIPO MEDICO | CLC | RECUPERACION MATER AMB | bar: AGO
7175 | LAMPARA EXAMEN | DRAGER | SOLA 300 | ARUH-0003 |  | N | 10A3305303 | 3701 | SMART MEDICAL SERVICE SPA | PM | HD | [12 empty] | Soporte | EQUIPO MEDICO | CLC | PROCEDIMIENTOS CPA GASTROENTEROLOGÍA AMB | bar: JUN
7176 | LAMPARA EXAMEN | DRAGER | SOLA 300 | ARUF-0015 |  | N | 10A0101013 | 8200 | SMART MEDICAL SERVICE SPA | PM | HD | [12 empty] | Soporte | EQUIPO MEDICO | CLC | CONS DERMATOLOGÍA | bar: JUN
7179 | LAMPARA EXAMEN | RITTER | 355-030 | MT001055 | 30595 | N | 10A0202701 | 2109 | SMART MEDICAL SERVICE SPA | LR | SB | [12 empty] | Soporte | EQUIPO MEDICO | CLC | URGENCIA HM SERVICIO DE URGENCIA | bar: NOV
7180 | MICRODEBRIDADOR | XOMED MEDTRONIC | XPS 3000 | 150067 |  | N | 10H2109601 | 1805 | E-MEDICAL LTDA | LR | FS | [12 empty] | Venta Indirecta | EQUIPO MEDICO | CLC | PABELLON CENTRAL HOS CLC | bar: SEPT
7188 | CENTRIFUGA | CLAY ADAMS | SERO-FUGE | 215025 |  | N | 10A3200401 | 2401 | SMART MEDICAL SERVICE SPA | PM | MP | [12 empty] | Soporte | EQUIPO MEDICO | CLC | BANCO DE SANGRE CITOMETRIA FLUJO AMB | bar: ENE; JUL
7194 | MOTOR COMPRESION NEUMATICA | BLUNDING | DVT 601-E | 222 | COMODATO | N | 10H2007302 | 1403 | BLUNDING SA. | LR | SB | [12 empty] | Venta Indirecta | EQUIPO MEDICO | COMODATO | HOSPITALIZACION UTI 1 | bar: JUN
7198 | VIDEO PRINTER | SONY | UP-D895MD | 79336 |  | N | 10A0101024 | 18000 | SERVICIOS DE BIOINGENIERIA LTDA | PM | JS | [12 empty] | Soporte | EQUIPO MEDICO | CLC | CONS PEDIATRÍA Y ADOLESCENCIA | bar: JUL
7204 | CAMA ELECTRICA | HILL ROM | TOTAL CARE | F202AM1795 | 35113 | N | 10H2007302 | 1403 | SMART MEDICAL SERVICE SPA | LR | JH | [12 empty] | Venta Indirecta | EQUIPO MEDICO | CLC | HOSPITALIZACION UTI 1 | bar: NOV
7207 | BOMBA DE INFUSION | HOSPIRA | PLUM A+ | 75211147 | COMODATO | N | 10H2001801 | 10600 |  | LR | JH | [12 empty] | Venta Indirecta | EQUIPO MEDICO | COMODATO | ENFERMERIA | bar: MAY
7209 | BOMBA DE INFUSION | HOSPIRA | PLUM A+ | 75211151 | COMODATO | N | 10H2001801 | 10600 |  | LR | JH | [12 empty] | Venta Indirecta | EQUIPO MEDICO | COMODATO | ENFERMERIA | bar: ENE
7212 | BOMBA DE INFUSION | HOSPIRA | PLUM A+ | 75211181 | COMODATO | N | 10H2001801 | 10600 |  | LR | JH | [12 empty] | Venta Indirecta | EQUIPO MEDICO | COMODATO | ENFERMERIA | bar: MAY
7215 | BOMBA DE INFUSION | HOSPIRA | PLUM A+ | 75211191 | COMODATO | N | 10H2001801 | 10600 |  | LR | JH | [12 empty] | Venta Indirecta | EQUIPO MEDICO | COMODATO | ENFERMERIA | bar: MAY
7219 | BOMBA DE INFUSION | HOSPIRA | PLUM A+ | 75211156 | COMODATO | N | 10H2001801 | 10600 |  | LR | JH | [12 empty] | Venta Indirecta | EQUIPO MEDICO | COMODATO | ENFERMERIA | bar: ENE
7221 | BOMBA DE INFUSION | HOSPIRA | PLUM A+ | 75211169 | COMODATO | N | 10H2001801 | 10600 |  | LR | JH | [12 empty] | Venta Indirecta | EQUIPO MEDICO | COMODATO | ENFERMERIA | bar: AGO
7224 | BOMBA DE INFUSION | HOSPIRA | PLUM A+ | 75211175 | COMODATO | N | 10H2001801 | 10600 |  | LR | JH | [12 empty] | Venta Indirecta | EQUIPO MEDICO | COMODATO | ENFERMERIA | bar: JUL
7232 | MODULO DE GASES | DRAGER | SCIO | ARWJ-0057 |  | N | 10H2109601 | 1805 |  | LR | FS | [12 empty] | Venta Indirecta | EQUIPO MEDICO | CLC | PABELLON CENTRAL HOS CLC | bar: MAY; NOV
7241 | OFTALMOSCOPIO INDIRECTO | TOPCON | ID-10 | 608995 |  | N | 10A0202701 | 2109 | E-MEDICAL LTDA | LR | SB | [12 empty] | Soporte | EQUIPO MEDICO | CLC | URGENCIA HM SERVICIO DE URGENCIA | bar: MAR; SEPT
7252 | MONITOR SIGNOS VITALES | CRITIKON | DINAMAP XL | 9301-L1637 | 27060 | N | 10A0101014 | 8400 | SERVICIOS DE BIOINGENIERIA LTDA | PM | HD | [12 empty] | Soporte | EQUIPO MEDICO | CLC | CONS CIRUGÍA PLÁSTICA | bar: FEB
7254 | BOMBA DE ASPIRACION | ELECTROMEDICS | VP675I | 50411 |  | N | 19H3303301 | 3004 | SMART MEDICAL SERVICE SPA | PM | MP | [12 empty] | Soporte | EQUIPO MEDICO | CLC | KINESIOTERAPIA HOSPITALIZADO | bar: ENE; JUL
7268 | BOMBA DE INFUSION | HOSPIRA | PLUM A+ | 75210414 | COMODATO | N | 10H2001801 | 10600 |  | LR | JH | [12 empty] | Venta Indirecta | EQUIPO MEDICO | COMODATO | ENFERMERIA | bar: MAY
7269 | BOMBA DE INFUSION | HOSPIRA | PLUM A+ | 75210454 | COMODATO | N | 10H2001801 | 10600 |  | LR | JH | [12 empty] | Venta Indirecta | EQUIPO MEDICO | COMODATO | ENFERMERIA | bar: MAY
7270 | BOMBA DE INFUSION | HOSPIRA | PLUM A+ | 75210456 | COMODATO | N | 10H2001801 | 10600 |  | LR | JH | [12 empty] | Venta Indirecta | EQUIPO MEDICO | COMODATO | ENFERMERIA | bar: MAY
7272 | BOMBA DE INFUSION | HOSPIRA | PLUM A+ | 75210651 | COMODATO | N | 10H2001801 | 10600 |  | LR | JH | [12 empty] | Venta Indirecta | EQUIPO MEDICO | COMODATO | ENFERMERIA | bar: AGO
7273 | BOMBA DE INFUSION | HOSPIRA | PLUM A+ | 75210721 | COMODATO | N | 10H2001801 | 10600 |  | LR | JH | [12 empty] | Venta Indirecta | EQUIPO MEDICO | COMODATO | ENFERMERIA | bar: JUN
7277 | BOMBA DE INFUSION | HOSPIRA | PLUM A+ | 75210399 | COMODATO | N | 10H2001801 | 10600 |  | LR | JH | [12 empty] | Venta Indirecta | EQUIPO MEDICO | COMODATO | ENFERMERIA | bar: MAY
7279 | BOMBA DE INFUSION | HOSPIRA | PLUM A+ | 75210404 | COMODATO | N | 10H2001801 | 10600 |  | LR | JH | [12 empty] | Venta Indirecta | EQUIPO MEDICO | COMODATO | ENFERMERIA | bar: MAY
7280 | BOMBA DE INFUSION | HOSPIRA | PLUM A+ | 75210406 | COMODATO | N | 10H2001801 | 10600 |  | LR | JH | [12 empty] | Venta Indirecta | EQUIPO MEDICO | COMODATO | ENFERMERIA | bar: ENE
7282 | BOMBA DE INFUSION | HOSPIRA | PLUM A+ | 75210420 | COMODATO | N | 10H2001801 | 10600 |  | LR | JH | [12 empty] | Venta Indirecta | EQUIPO MEDICO | COMODATO | ENFERMERIA | bar: ENE
7283 | BOMBA DE INFUSION | HOSPIRA | PLUM A+ | 75210421 | COMODATO | N | 10H2001801 | 10600 |  | LR | JH | [12 empty] | Venta Indirecta | EQUIPO MEDICO | COMODATO | ENFERMERIA | bar: MAY
7285 | BOMBA DE INFUSION | HOSPIRA | PLUM A+ | 75210424 | COMODATO | N | 10H2001801 | 10600 |  | LR | JH | [12 empty] | Venta Indirecta | EQUIPO MEDICO | COMODATO | ENFERMERIA | bar: JUL
7286 | BOMBA DE INFUSION | HOSPIRA | PLUM A+ | 75210427 | COMODATO | N | 10H2001801 | 10600 |  | LR | JH | [12 empty] | Venta Indirecta | EQUIPO MEDICO | COMODATO | ENFERMERIA | bar: JUL
7287 | BOMBA DE INFUSION | HOSPIRA | PLUM A+ | 75210429 | COMODATO | N | 10H2001801 | 10600 |  | LR | JH | [12 empty] | Venta Indirecta | EQUIPO MEDICO | COMODATO | ENFERMERIA | bar: DIC
7288 | BOMBA DE INFUSION | HOSPIRA | PLUM A+ | 75210433 | COMODATO | N | 10H2001801 | 10600 |  | LR | JH | [12 empty] | Venta Indirecta | EQUIPO MEDICO | COMODATO | ENFERMERIA | bar: ENE
7290 | BOMBA DE INFUSION | HOSPIRA | PLUM A+ | 75210437 | COMODATO | N | 10H2001801 | 10600 |  | LR | JH | [12 empty] | Venta Indirecta | EQUIPO MEDICO | COMODATO | ENFERMERIA | bar: JUN
7292 | BOMBA DE INFUSION | HOSPIRA | PLUM A+ | 75210443 | COMODATO | N | 10H2001801 | 10600 |  | LR | JH | [12 empty] | Venta Indirecta | EQUIPO MEDICO | COMODATO | ENFERMERIA | bar: DIC
7293 | BOMBA DE INFUSION | HOSPIRA | PLUM A+ | 75210444 | COMODATO | N | 10H2001801 | 10600 |  | LR | JH | [12 empty] | Venta Indirecta | EQUIPO MEDICO | COMODATO | ENFERMERIA | bar: MAY
7296 | BOMBA DE INFUSION | HOSPIRA | PLUM A+ | 75210450 | COMODATO | N | 10H2001801 | 10600 |  | LR | JH | [12 empty] | Venta Indirecta | EQUIPO MEDICO | COMODATO | ENFERMERIA | bar: MAY
7298 | BOMBA DE INFUSION | HOSPIRA | PLUM A+ | 75210455 | COMODATO | N | 10H2001801 | 10600 |  | LR | JH | [12 empty] | Venta Indirecta | EQUIPO MEDICO | COMODATO | ENFERMERIA | bar: MAY
7299 | BOMBA DE INFUSION | HOSPIRA | PLUM A+ | 75210460 | COMODATO | N | 10H2001801 | 10600 |  | LR | JH | [12 empty] | Venta Indirecta | EQUIPO MEDICO | COMODATO | ENFERMERIA | bar: DIC
7300 | BOMBA DE INFUSION | HOSPIRA | PLUM A+ | 75210461 | COMODATO | N | 10H2001801 | 10600 |  | LR | JH | [12 empty] | Venta Indirecta | EQUIPO MEDICO | COMODATO | ENFERMERIA | bar: MAY
7304 | BOMBA DE INFUSION | HOSPIRA | PLUM A+ | 75210481 | COMODATO | N | 10H2001801 | 10600 |  | LR | JH | [12 empty] | Venta Indirecta | EQUIPO MEDICO | COMODATO | ENFERMERIA | bar: ABR
7305 | BOMBA DE INFUSION | HOSPIRA | PLUM A+ | 75210509 | COMODATO | N | 10H2001801 | 10600 |  | LR | JH | [12 empty] | Venta Indirecta | EQUIPO MEDICO | COMODATO | ENFERMERIA | bar: MAY
7306 | BOMBA DE INFUSION | HOSPIRA | PLUM A+ | 75210512 | COMODATO | N | 10H2001801 | 10600 |  | LR | JH | [12 empty] | Venta Indirecta | EQUIPO MEDICO | COMODATO | ENFERMERIA | bar: JUN
7308 | BOMBA DE INFUSION | HOSPIRA | PLUM A+ | 75210575 | COMODATO | N | 10H2001801 | 10600 |  | LR | JH | [12 empty] | Venta Indirecta | EQUIPO MEDICO | COMODATO | ENFERMERIA | bar: MAY
7310 | BOMBA DE INFUSION | HOSPIRA | PLUM A+ | 75210599 | COMODATO | N | 10H2001801 | 10600 |  | LR | JH | [12 empty] | Venta Indirecta | EQUIPO MEDICO | COMODATO | ENFERMERIA | bar: AGO
7311 | BOMBA DE INFUSION | HOSPIRA | PLUM A+ | 75210603 | COMODATO | N | 10H2001801 | 10600 |  | LR | JH | [12 empty] | Venta Indirecta | EQUIPO MEDICO | COMODATO | ENFERMERIA | bar: ENE
7312 | BOMBA DE INFUSION | HOSPIRA | PLUM A+ | 75210604 | COMODATO | N | 10H2001801 | 10600 |  | LR | JH | [12 empty] | Venta Indirecta | EQUIPO MEDICO | COMODATO | ENFERMERIA | bar: ENE
7313 | BOMBA DE INFUSION | HOSPIRA | PLUM A+ | 75210605 | COMODATO | N | 10H2001801 | 10600 |  | LR | JH | [12 empty] | Venta Indirecta | EQUIPO MEDICO | COMODATO | ENFERMERIA | bar: ENE
7314 | BOMBA DE INFUSION | HOSPIRA | PLUM A+ | 75210610 | COMODATO | N | 10H2001801 | 10600 |  | LR | JH | [12 empty] | Venta Indirecta | EQUIPO MEDICO | COMODATO | ENFERMERIA | bar: MAY
7315 | BOMBA DE INFUSION | HOSPIRA | PLUM A+ | 75210639 | COMODATO | N | 10H2001801 | 10600 |  | LR | JH | [12 empty] | Venta Indirecta | EQUIPO MEDICO | COMODATO | ENFERMERIA | bar: JUL
7318 | BOMBA DE INFUSION | HOSPIRA | PLUM A+ | 75210658 | COMODATO | N | 10H2001801 | 10600 |  | LR | JH | [12 empty] | Venta Indirecta | EQUIPO MEDICO | COMODATO | ENFERMERIA | bar: DIC
7319 | BOMBA DE INFUSION | HOSPIRA | PLUM A+ | 75210663 | COMODATO | N | 10H2001801 | 10600 |  | LR | JH | [12 empty] | Venta Indirecta | EQUIPO MEDICO | COMODATO | ENFERMERIA | bar: MAY
7320 | ELECTROBISTURI | VALLEYLAB | SURGISTAT II | VL5001026 | 33781 | N | 10A0202701 | 2109 |  | LR | SB | [12 empty] | Venta Indirecta | EQUIPO MEDICO | CLC | URGENCIA HM SERVICIO DE URGENCIA | bar: ABR
7324 | BALANZA DIGITAL | SECA | 780 | 1780016072075 | 41953 | N | 10A0101011 | 6500 | SERVICIOS DE BIOINGENIERIA LTDA | PM | JS | [12 empty] | Soporte | EQUIPO MEDICO | CLC | CONS TRAUMATOLOGÍA | bar: JUL
7325 | BALANZA DIGITAL | SECA | 767 | 1767044073308 | 41954 | N | 10A0101018 | 13000 | SERVICIOS DE BIOINGENIERIA LTDA | PM | HD | [12 empty] | Soporte | EQUIPO MEDICO | CLC | CONS PROGRAMA OBESIDAD | bar: MAR
7329 | DESFIBRILADOR | MEDTRONIC | LIFEPAK 20 | 35712995 | 41983 | C | 10H3302601 | 801 | REPETUR Y CIA LIMITADA Imedica | PM | JC | [12 empty] | Soporte | EQUIPO MEDICO | CLC | PROCED HEMODINAMIA CARDIOVASCULAR INVASI | bar: ENE; JUL
7330 | ELECTROCARDIOGRAFO | GENERAL ELECTRIC | MAC 1200 ST | 550033640 | 41920 | N | 10H2007402 | 1505 | PV EQUIP SA | LR | PP | [12 empty] | Venta Directa | EQUIPO MEDICO | CLC | HOSP UNIDAD CARDIOVASCULAR 15-5 | bar: MAY
7331 | LAMPARA QUIRURGICA | STERIS | HARMONY LC 500 | 0413007033-0413007039 | 41829 | N | 10H2109701 | 2005 | SERVICIOS DE BIOINGENIERIA LTDA | LR | PS | [12 empty] | Soporte | EQUIPO MEDICO | CLC | PABELLON MATER AMB | bar: JUN
7332 | LAMPARA QUIRURGICA | STERIS | HARMONY LC 500 | 0413007038-0413007040 | 41828 | N | 10H2109701 | 2005 | SERVICIOS DE BIOINGENIERIA LTDA | LR | PS | [12 empty] | Soporte | EQUIPO MEDICO | CLC | PABELLON MATER AMB | bar: JUN
7336 | MONITOR MULTIPARAMETROS | GENERAL ELECTRIC | DASH 5000 | SBG07193972GA | 41833 | C | 10H2004803 | 1102 | PV EQUIP SA | LR | PP | [12 empty] | Venta Indirecta | EQUIPO MEDICO | CLC | HOSPITALIZACION PEDIATRIA INTEMEDIO | bar: MAY; NOV
7337 | MONITOR MULTIPARAMETROS | GENERAL ELECTRIC | DASH 3000 | SBG07183775GA | 41832 | C | 10H2004803 | 1102 | PV EQUIP SA | LR | PP | [12 empty] | Venta Indirecta | EQUIPO MEDICO | CLC | HOSPITALIZACION PEDIATRIA INTEMEDIO | bar: MAY; NOV
7340 | MONITOR MULTIPARAMETROS | SPACELABS MEDICAL | 2600SL-ULTRAVIEW | 1370-001003 | 41820 | C | 10H2003101 | 1402 |  | LR | SB | [12 empty] | Venta Indirecta | EQUIPO MEDICO | CLC | HOSPITALIZACION INTERMEDIO | bar: FEB; AGO
7342 | MONITOR MULTIPARAMETROS | SPACELABS MEDICAL | 2600SL-ULTRAVIEW | 1370-001004 | 41821 | C | 10H2003101 | 1402 | HEMISFERIO SUR | LR | SB | [12 empty] | Venta Indirecta | EQUIPO MEDICO | CLC | HOSPITALIZACION INTERMEDIO | bar: FEB; AGO
7345 | MONITOR SIGNOS VITALES | CRITICARE | 506DN3 | 407235996 | 41891 | N | 10A0202701 | 2109 | SERVICIOS DE BIOINGENIERIA LTDA | LR | SB | [12 empty] | Soporte | EQUIPO MEDICO | CLC | URGENCIA HM SERVICIO DE URGENCIA | bar: AGO
7346 | MONITOR SIGNOS VITALES | CRITICARE | 506DN3 | 407235989 | 41890 | N | 10A0202701 | 2109 | SERVICIOS DE BIOINGENIERIA LTDA | LR | SB | [12 empty] | Soporte | EQUIPO MEDICO | CLC | URGENCIA HM SERVICIO DE URGENCIA | bar: AGO
7347 | MONITOR SIGNOS VITALES | CRITICARE | 506DN3 | 407236121 | 41919 | N | 10A3105801 | 2910 | SERVICIOS DE BIOINGENIERIA LTDA | PM | JC | [12 empty] | Soporte | EQUIPO MEDICO | CLC | IMAGENOLOGIA MMQ AMB | bar: JUL
7348 | MONITOR SIGNOS VITALES | CRITICARE | 506DN3 | 106023143 | 41559 | N | 10A3303301 | 3000 | SERVICIOS DE BIOINGENIERIA LTDA | PM | MP | [12 empty] | Soporte | EQUIPO MEDICO | CLC | KINESIOTERAPIA SERV. KINESIOTERAPIASITER | bar: MAY
7349 | MONITOR SIGNOS VITALES | CRITICARE | 506DN3 | 206024028 | 44137 | N | 10H2109801 | 14000 | SERVICIOS DE BIOINGENIERIA LTDA | LR | FS | [12 empty] | Soporte | EQUIPO MEDICO | CLC | RECUPERACION AMB | bar: JUL
7350 | MONITOR SIGNOS VITALES | CRITICARE | 506DN3 | 407235984 | 41892 | N | 10A0210501 | 16700 | SERVICIOS DE BIOINGENIERIA LTDA | PM | JS | [12 empty] | Soporte | EQUIPO MEDICO | CLC | CENTRO EMERGENCIA VALLE NEVADO | bar: AGO
7352 | MOTOR COMPRESION NEUMATICA | BLUNDING | DVT 601-E | 440 | COMODATO | N | 10H2109601 | 1805 | BLUNDING SA. | LR | PS | [12 empty] | Venta Indirecta | EQUIPO MEDICO | COMODATO | PABELLON CENTRAL HOS CLC | bar: AGO
7358 | BOMBA INFUSION DE JERINGA | TERUMO | TE-331 | 07010012 | COMODATO | N | 10A3104001 | 9501 |  | PM | JC | [12 empty] | Venta Indirecta | EQUIPO MEDICO | COMODATO | IMAGENOLOGIA MEDICINA NUCLEAR AMB | bar: JUL
7360 | BOMBA INFUSION DE JERINGA | TERUMO | TE-331 | 05080190 | COMODATO | N | 10H2004801 | 1103 |  | LR | PP | [12 empty] | Venta Indirecta | EQUIPO MEDICO | COMODATO | HOSPITALIZACION PEDIATRIA UTI | bar: SEPT
7367 | EQUIPO DE ULTRASONIDO | BYRON | LYSONIX 3000 | BG0363-2006 | M7367 | N | 10H2109501 | 13600 |  | LR | FS | [13 empty] | EQUIPO MEDICO | MEDICO | PABELLON CMA AMB | bar: AGO
7369 | LABORATORIO COMPUTARIZADO DEL HABLA | KAY | CSL 4500 | 25529-14 | 41584 | N | 10A0105203 | 3500 |  | PM | JC | [12 empty] | Venta Directa | EQUIPO MEDICO | CLC | PROCEDIMIENTOS OTORRINOLARINGOLOGÍA | bar: MAR
7370 | LABORATORIO DE SEÑALES DE DEGLUCION | KAYPENTAX | 7120 | 25363-04 | 41583 | N | 10A0105203 | 3500 |  | PM | JC | [12 empty] | Soporte | EQUIPO MEDICO | CLC | PROCEDIMIENTOS OTORRINOLARINGOLOGÍA | bar: MAR
7374 | SISTEMA DE BLANQUEAMIENTO | LUMALITE | LUMACOOL | 70602 | M7374 | N | 10A0101005 | 4101 |  | PM | JC | [13 empty] | EQUIPO MEDICO | MEDICO | CONS DENTALES | bar: SEPT
7378 | CALENTADOR DE OPTICAS | PREMIER | GLASS BEAD | 1142 | M7378 | N | 10A0101002 | 400 |  | PM | JC | [13 empty] | EQUIPO MEDICO | MEDICO | CONS OTORRINO | bar: AGO
7381 | COLECTOR DE PARTICULAS | DELDENT | DUST-INN 2000 | 210138 | M7381 | N | 10A0101005 | 4101 |  | PM | JC | [13 empty] | EQUIPO MEDICO | MEDICO | CONS DENTALES | bar: SEPT
7383 | CONSOLA PIEZA DE MANO | W H | OSSEOSET 200 | 50643 | M7383 | N | 10A0101005 | 4101 |  | PM | JC | [13 empty] | EQUIPO MEDICO | MEDICO | CONS DENTALES | bar: SEPT
7389 | ECOTOMOGRAFO | MINDRAY | DIGIPRINCE DP-6600 | BE54-0074 | M7389 | N | 10A0101003 | 500 |  | PM | JC | [13 empty] | EQUIPO MEDICO | MEDICO | CONS GINECOLOGÍA | bar: SEPT
7391 | ECOTOMOGRAFO | MINDRAY | DP 6600 | BE58-0612 | M7391 | N | 10A0101021 | 14600 |  | PM | JC | [13 empty] | EQUIPO MEDICO | MEDICO | CONS G-O NORTE | bar: AGO
7397 | ENDOSCOPIO VIA LAGRIMAL | STRYKER | 590SR | 90120684SR | M7397 | N | 10A0101009 | 6200 |  | PM | HD | [13 empty] | EQUIPO MEDICO | MEDICO | CONSULTAS OFTALMOLOGIA | bar: JUN
7398 | EQUIPO DE RADIOFRECUENCIA | ELLMAN | DENTO-SURGE 90 FFP | 142945 | M7398 | N | 10A0101005 | 4101 |  | PM | JC | [13 empty] | EQUIPO MEDICO | MEDICO | CONS DENTALES | bar: SEPT
7402 | TERMOFORMADORA | STALITE | STA-VAC | 0850 | M7402 | N | 10A0101005 | 4101 |  | PM | JC | [13 empty] | EQUIPO MEDICO | MEDICO | CONS DENTALES | bar: SEPT
7404 | TERAPIA FOTODINAMICA | SM | MULTI WAVES | 001553-07 | M7404 | N | 10A0101013 | 8200 |  | PM | HD | [13 empty] | EQUIPO MEDICO | MEDICO | CONS DERMATOLOGÍA | bar: OCT
7408 | FUENTE DE LUZ | BFW | MAXILLUME 250-1 | 1045 | M7408 | N | 10A0101002 | 400 |  | PM | JC | [13 empty] | EQUIPO MEDICO | MEDICO | CONS OTORRINO | bar: AGO
7410 | FUENTE DE LUZ | RUDOLF | HL 2500 | L25408 | M7410 | N | 10A0101002 | 400 |  | PM | JC | [13 empty] | EQUIPO MEDICO | MEDICO | CONS OTORRINO | bar: AGO
7428 | LAMPARA DE EXAMEN | KAVO | KAVOLUX 1410 | 92330 | M7428 | N | 10A0101005 | 4101 |  | PM | JC | [13 empty] | EQUIPO MEDICO | MEDICO | CONS DENTALES | bar: SEPT
7437 | LAMPARA DE EXAMEN | FARO | S-90 | 79179 | M7437 | N | 10A0101005 | 4101 |  | PM | JC | [13 empty] | EQUIPO MEDICO | MEDICO | CONS DENTALES | bar: SEPT
7440 | MICROSCOPIO | OPTOMIC | OP-C12 | D960296 | M7440 | N | 10A0101002 | 400 |  | PM | JC | [13 empty] | EQUIPO MEDICO | MEDICO | CONS OTORRINO | bar: JUN
7441 | MICROSCOPIO | OPTOMIC | OP-C12 | D960715 | M7441 | N | 10A0101002 | 400 |  | PM | JC | [13 empty] | EQUIPO MEDICO | MEDICO | CONS OTORRINO | bar: JUN
7462 | SISTEMA IMAGENES DERMATOLOGICAS | FOTOFINDERDERMASCOPE | TEACHSCREEN | TS34166 | M7462 | N | 10A0101013 | 8200 |  | PM | HD | [13 empty] | EQUIPO MEDICO | MEDICO | CONS DERMATOLOGÍA | bar: OCT
7466 | UNIDAD DE PROFILAXIS | CAVITRON | CAVI-JEN 30 | 113B-04874 | M7466 | N | 10A0101005 | 4101 |  | PM | JC | [13 empty] | EQUIPO MEDICO | MEDICO | CONS DENTALES | bar: SEPT
7467 | UNIDAD DE PROFILAXIS | CAVITRON | 3000 | 110B-06660 | M7467 | N | 10A0101005 | 4101 |  | PM | JC | [13 empty] | EQUIPO MEDICO | MEDICO | CONS DENTALES | bar: SEPT
7468 | UNIDAD DENTAL | KAVO | KAVO SYSTEMATICA | 01337 | M7468 | N | 10A0101005 | 4101 |  | PM | JC | [13 empty] | EQUIPO MEDICO | MEDICO | CONS DENTALES | bar: SEPT
7470 | UNIDAD DENTAL | KAVO | KAVO SYSTEMATICA | 013327 | M7470 | N | 10A0101005 | 4101 |  | PM | JC | [13 empty] | EQUIPO MEDICO | MEDICO | CONS DENTALES | bar: SEPT
7486 | AGITADOR ORBITAL | FARMALATINA | VRN-36 | 222254 | COMODATO | N | 10A3203506 | 9700 |  | PM | MP | [12 empty] | Soporte | EQUIPO MEDICO | COMODATO | LABORATORIO CLINICO INMUNOLOGÍA AMB | bar: OCT
7490 | BALANZA PEDIATRICA DIGITAL | SECA | 334 | 1334335039325 | 33721 | N | 10A0101024 | 18000 | SERVICIOS DE BIOINGENIERIA LTDA | PM | JS | [12 empty] | Soporte | EQUIPO MEDICO | CLC | CONS PEDIATRÍA Y ADOLESCENCIA | bar: JUN
7492 | LECTOR AUTOMATIZADO DE ELISA | AWARENESS | STAT FAX 2100 | 21002136 |  | R | 10A3203506 | 9700 |  | PM | MP | [12 empty] | Venta Directa | EQUIPO MEDICO | COMODATO | LABORATORIO CLINICO INMUNOLOGÍA AMB | bar: OCT
7506 | MONITOR | LG | FLATRON M1717A-BM | 606K0WR0H577 | M7506 | N | 10A0101005 | 4101 |  | PM | JC | [13 empty] | EQUIPO MEDICO | MEDICO | CONS DENTALES | bar: SEPT
7510 | DOPPLER VASCULAR | HADECO | BIDOP ES 1100V3 | SN | M7510 | N | 10A0101007 | 5100 |  | PM | JC | [13 empty] | EQUIPO MEDICO | MEDICO | CONS CARDIOLOGÍA | bar: AGO
7521 | SISTEMA RESTAURACIONES CERAMICAS | SIRONA | CEREC 3 | 12076 | M7521 | N | 10A0101005 | 4101 |  | PM | JC | [13 empty] | EQUIPO MEDICO | MEDICO | CONS DENTALES | bar: SEPT
7524 | VAPORIZADOR ISOFLORANO | OHMEDA | SM | BBTR03306 | COMODATO | N | 10H2109601 | 1805 |  | LR | FS | [12 empty] | Venta Indirecta | EQUIPAMIENTO | COMODATO | PABELLON CENTRAL HOS CLC | bar: MAR
7529 | VAPORIZADOR DESFLORANO | DRAGER | D-VAPOR | ARZD-0008 | COMODATO | N | 10H2109501 | 13600 |  | LR | FS | [12 empty] | Venta Indirecta | EQUIPAMIENTO | COMODATO | PABELLON CMA AMB | bar: JUN
7533 | CENTRIFUGA | LW SCIENTIFIC | SWING 3000 | 517253 |  | N | 10A3203401 | 1600 | SMART MEDICAL SERVICE SPA | PM | JS | [12 empty] | Soporte | EQUIPO MEDICO | CLC | LABORATORIO MEDICINA REPRODUCTIVA AMB | bar: ABR
7536 | OXIMETRO DE PULSO | NONIN | 8600 | 104010774 |  | N | 10A3305302 | 3400 | SMART MEDICAL SERVICE SPA | PM | JC | [12 empty] | Soporte | EQUIPO MEDICO | CLC | PROCEDIMIENTOS CPA NEUROFISIOLOGÍA AMB | bar: MAR
7538 | TERAPIA FOTODINAMICA | GALDERMA | AKTILITE | A-0115 | M7538 | N | 10A0101013 | 8200 |  | PM | HD | [13 empty] | EQUIPO MEDICO | MEDICO | CONS DERMATOLOGÍA | bar: OCT
7543 | DESFIBRILADOR | MEDTRONIC | LIFEPAK 20 | 35710319 | 41984 | C | 10H2007402 | 1505 | REPETUR Y CIA LIMITADA Imedica | LR | PP | [12 empty] | Soporte | EQUIPO MEDICO | CLC | HOSP UNIDAD CARDIOVASCULAR 15-5 | bar: MAY; NOV
7548 | BOMBA INFUSION DE JERINGA | TERUMO | TE-331 | 7010011 | 41894 | N | 10H2109601 | 1805 |  | LR | PS | [12 empty] | Venta Indirecta | EQUIPO MEDICO | CLC | PABELLON CENTRAL HOS CLC | bar: JUN
7549 | BOMBA INFUSION DE JERINGA | TERUMO | TE-331 | 7020001 | 41895 | N | 10H2109601 | 1805 |  | LR | PS | [12 empty] | Venta Indirecta | EQUIPO MEDICO | CLC | PABELLON CENTRAL HOS CLC | bar: JUN
7550 | BOMBA INFUSION DE JERINGA | TERUMO | TE-331 | 7010007 | 41896 | N | 10H2109601 | 1805 |  | LR | PS | [12 empty] | Venta Indirecta | EQUIPO MEDICO | CLC | PABELLON CENTRAL HOS CLC | bar: JUN
7551 | BOMBA INFUSION DE JERINGA | TERUMO | TE-331 | 7020009 | 41897 | N | 10H2109601 | 1805 |  | LR | PS | [12 empty] | Venta Indirecta | EQUIPO MEDICO | CLC | PABELLON CENTRAL HOS CLC | bar: JUN
7568 | AGITADOR | LAB LINE INSTRUMENTS | SUPER MIXER | 319004 | 4813 | N | 10A3203502 | 2601 | SERVICIOS DE BIOINGENIERIA LTDA | PM | MP | [12 empty] | Soporte | EQUIPO MEDICO | CLC | LABORATORIO CLINICO QUÍMICA AMB | bar: ABR
7576 | MICROSCOPIO | ZEISS | VORSICHT | 467065-9905 |  | N | 10A3203502 | 2601 | E-MEDICAL LTDA | PM | MP | [12 empty] | Soporte | EQUIPO MEDICO | CLC | LABORATORIO CLINICO QUÍMICA AMB | bar: JUN; DIC
7582 | OXIMETRO DE PULSO | BURDICK | 100 | 10330001606 | 27084 | N | 10A0105202 | 3101 | SMART MEDICAL SERVICE SPA | PM | JC | [12 empty] | Soporte | EQUIPO MEDICO | CLC | PROCEDIMIENTOS CARDIOVASCULAR NO INVASIV | bar: JUN
7586 | AGITADOR DE TUBOS | THERMOLYNE | MAXIMIX II | 376-4625 | 13158 | N | 10A3203502 | 2601 | SERVICIOS DE BIOINGENIERIA LTDA | PM | MP | [12 empty] | Soporte | EQUIPO MEDICO | CLC | LABORATORIO CLINICO QUÍMICA AMB | bar: JUN
7587 | AGITADOR DE TUBOS | DPC | SR2 | SN | 13159 | N | 10A3203502 | 2601 | SERVICIOS DE BIOINGENIERIA LTDA | PM | MP | [12 empty] | Soporte | EQUIPO MEDICO | CLC | LABORATORIO CLINICO QUÍMICA AMB | bar: JUN
7591 | MAQUINA HEMODIALISIS | BBRAUN | DIAPACT CRRT | 1251 | 41985 | C | 10A3002501 | 4903 |  | PM | MP | [12 empty] | Venta Directa | EQUIPO MEDICO | CLC | HEMODIÁLISIS CRONICOS | bar: MAR; SEPT
7620 | DESFIBRILADOR EXTERNO AUTOMATICO | ZOLL | AED PLUS | X06C083090 | 41844 | C | 10A0501101 | 5000 | PV EQUIP SA | PM | JS | [12 empty] | Soporte | EQUIPO MEDICO | CLC | CONV CONVENIO DE ACCIDENTES | bar: JUN; DIC
7623 | BOMBA INFUSION DE JERINGA | TERUMO | TE-331 | 7010001 | 41898 | N | 10H2004801 | 1103 |  | LR | PP | [12 empty] | Venta Indirecta | EQUIPO MEDICO | CLC | HOSPITALIZACION PEDIATRIA UTI | bar: MAY
7624 | BOMBA INFUSION DE JERINGA | TERUMO | TE-331 | 7010004 | 41899 | N | 10H2004801 | 1103 |  | LR | PP | [12 empty] | Venta Indirecta | EQUIPO MEDICO | CLC | HOSPITALIZACION PEDIATRIA UTI | bar: AGO
7625 | BOMBA INFUSION DE JERINGA | TERUMO | TE-331 | 7010010 | 41921 | N | 10A0105202 | 3101 |  | PM | JC | [12 empty] | Venta Indirecta | EQUIPO MEDICO | CLC | PROCEDIMIENTOS CARDIOVASCULAR NO INVASIV | bar: ENE
7626 | ELECTROBISTURI CON FUSION DE TEJIDOS | VALLEYLAB | FORCE TRAID | T6E0532E | 44014 | N | 10H2109601 | 1805 |  | LR | FS | [12 empty] | Venta Indirecta | EQUIPO MEDICO | CLC | PABELLON CENTRAL HOS CLC | bar: MAR; SEPT
7627 | DESFIBRILADOR EXTERNO AUTOMATICO | ZOLL | AED PLUS | X06C083095 | 41845 | C | 10N6001705 | 7800 | PV EQUIP SA | PM | JS | [12 empty] | Soporte | EQUIPO MEDICO | CLC | DIRECCION MEDICA DIRECCION MEDICA | bar: JUN; DIC
7628 | DESFIBRILADOR EXTERNO AUTOMATICO | ZOLL | AED PLUS | X06C083375 | 41843 | N | 10N6001705 | 7800 | PV EQUIP SA | PM | JS | [12 empty] | Soporte | EQUIPO MEDICO | CLC | DIRECCION MEDICA DIRECCION MEDICA | bar: MAR; SEPT
7629 | DESFIBRILADOR EXTERNO AUTOMATICO | ZOLL | AED PLUS | X06B081067 | 41842 | C | 10N6001705 | 7800 | PV EQUIP SA | PM | JS | [12 empty] | Soporte | EQUIPO MEDICO | CLC | DIRECCION MEDICA DIRECCION MEDICA | bar: MAR; SEPT
7630 | VIDEO PRINTER | SONY | UP-897MD | 97247 | M7630 | N | 10A0101021 | 14600 |  | PM | JC | [13 empty] | EQUIPO MEDICO | MEDICO | CONS G-O NORTE | bar: AGO
7636 | ESTIMULADOR VISUAL | NICOLET | 1015 | EBI9301917 |  | N | 10A3305302 | 3400 |  | PM | JC | [12 empty] | Soporte | EQUIPO MEDICO | CLC | PROCEDIMIENTOS CPA NEUROFISIOLOGÍA AMB | bar: DIC
7637 | LAMPARA EXAMEN | DRAGER | SOLA 300 | ARUH-0002 | 33314 | N | 10A3305304 | 4004 | E-MEDICAL LTDA | PM | HD | [12 empty] | Soporte | EQUIPO MEDICO | CLC | PROCEDIMIENTOS CPA UROLOGÍA AMB | bar: JUN
7641 | BOMBA DE INFUSION | HOSPIRA | PLUM A+ | 75210325 | COMODATO | N | 10H2001801 | 10600 |  | LR | JH | [12 empty] | Venta Indirecta | EQUIPO MEDICO | COMODATO | ENFERMERIA | bar: ABR
7644 | BOMBA DE INFUSION | HOSPIRA | PLUM A+ | 75210418 | COMODATO | N | 10H2001801 | 10600 |  | LR | JH | [12 empty] | Venta Indirecta | EQUIPO MEDICO | COMODATO | ENFERMERIA | bar: JUL
7645 | BOMBA DE INFUSION | HOSPIRA | PLUM A+ | 75210434 | COMODATO | N | 10H2001801 | 10600 |  | LR | JH | [12 empty] | Venta Indirecta | EQUIPO MEDICO | COMODATO | ENFERMERIA | bar: MAY
7646 | BOMBA DE INFUSION | HOSPIRA | PLUM A+ | 75210436 | COMODATO | N | 10H2001801 | 10600 |  | LR | JH | [12 empty] | Venta Indirecta | EQUIPO MEDICO | COMODATO | ENFERMERIA | bar: JUN
7649 | BOMBA DE INFUSION | HOSPIRA | PLUM A+ | 75210477 | COMODATO | N | 10H2001801 | 10600 |  | LR | JH | [12 empty] | Venta Indirecta | EQUIPO MEDICO | COMODATO | ENFERMERIA | bar: MAY
7650 | BOMBA DE INFUSION | HOSPIRA | PLUM A+ | 75210482 | COMODATO | N | 10H2001801 | 10600 |  | LR | JH | [12 empty] | Venta Indirecta | EQUIPO MEDICO | COMODATO | ENFERMERIA | bar: AGO
7652 | BOMBA DE INFUSION | HOSPIRA | PLUM A+ | 75210613 | COMODATO | N | 10H2001801 | 10600 |  | LR | JH | [12 empty] | Venta Indirecta | EQUIPO MEDICO | COMODATO | ENFERMERIA | bar: ENE
7653 | BOMBA DE INFUSION | HOSPIRA | PLUM A+ | 75210623 | COMODATO | N | 10H2001801 | 10600 |  | LR | JH | [12 empty] | Venta Indirecta | EQUIPO MEDICO | COMODATO | ENFERMERIA | bar: MAY
7654 | BOMBA DE INFUSION | HOSPIRA | PLUM A+ | 75210653 | COMODATO | N | 10H2001801 | 10600 |  | LR | JH | [12 empty] | Venta Indirecta | EQUIPO MEDICO | COMODATO | ENFERMERIA | bar: MAY
7655 | BOMBA DE INFUSION | HOSPIRA | PLUM A+ | 75210671 | COMODATO | N | 10H2001801 | 10600 |  | LR | JH | [12 empty] | Venta Indirecta | EQUIPO MEDICO | COMODATO | ENFERMERIA | bar: MAY
7656 | BOMBA DE INFUSION | HOSPIRA | PLUM A+ | 75210682 | COMODATO | N | 10H2001801 | 10600 |  | LR | JH | [12 empty] | Venta Indirecta | EQUIPO MEDICO | COMODATO | ENFERMERIA | bar: JUN
7658 | BOMBA DE INFUSION | HOSPIRA | PLUM A+ | 75210718 | COMODATO | N | 10H2001801 | 10600 |  | LR | JH | [12 empty] | Venta Indirecta | EQUIPO MEDICO | COMODATO | ENFERMERIA | bar: MAR
7666 | ECMO MONITOR DE PRESION ARTERIAL | MEDTRONIC | 66000 | 301925 | 34086 | N | 10H2109601 | 1805 |  | LR | FS | [12 empty] | Venta Directa | EQUIPO MEDICO | CLC | PABELLON CENTRAL HOS CLC | bar: ENE; JUL
7675 | CORTA CUCHILLA | LEICA | EMKMR 2 | 52007 | 50281 | N | 10A3200301 | 2706 | E-MEDICAL LTDA | PM | MP | [12 empty] | Soporte | EQUIPAMIENTO | CLC | ANATOMÍA PATOLOGICA AMB | bar: ENE
7676 | MICROSCOPIO | LW SCIENTIFIC | REVELATION III | 5244 |  | N | 10A3200301 | 2706 | E-MEDICAL LTDA | PM | MP | [12 empty] | Soporte | EQUIPO MEDICO | CLC | ANATOMÍA PATOLOGICA AMB | bar: ENE
7679 | ESTUFA | MEMMERT | UM-400 | C 405.229 |  | N | 10A3200301 | 2706 | SMART MEDICAL SERVICE SPA | PM | MP | [12 empty] | Soporte | EQUIPO MEDICO | CLC | ANATOMÍA PATOLOGICA AMB | bar: MAY
7680 | BALANZA PRECISION | BOECO | BBL 42 | 16102738 |  | N | 10A3200301 | 2706 | SERVICIOS DE BIOINGENIERIA LTDA | PM | MP | [12 empty] | Soporte | EQUIPO MEDICO | CLC | ANATOMÍA PATOLOGICA AMB | bar: MAY
7681 | PROCESADOR DE TEJIDOS | LEICA | TP 1020 | 42231418 | 50283 | N | 10A3200301 | 2706 |  | PM | MP | [12 empty] | Soporte | EQUIPO MEDICO | CLC | ANATOMÍA PATOLOGICA AMB | bar: ENE
7682 | ESTUFA 37ºC | MEMMERT | UM-400 | 5402 1344 | 50284 | N | 10A3200301 | 2706 | SMART MEDICAL SERVICE SPA | PM | MP | [12 empty] | Soporte | EQUIPO MEDICO | CLC | ANATOMÍA PATOLOGICA AMB | bar: JUL
7683 | CENTRO DE INCLUSION | LEICA | EG 1150 H | 5080 | 50285 | N | 10A3200301 | 2706 | E-MEDICAL LTDA | PM | MP | [12 empty] | Soporte | EQUIPO MEDICO | CLC | ANATOMÍA PATOLOGICA AMB | bar: ABR; OCT
7684 | CAMARA FRIA | LEICA | EG 1150 C | 3156 | 50286 | N | 10A3200301 | 2706 | E-MEDICAL LTDA | PM | MP | [12 empty] | Soporte | EQUIPO MEDICO | CLC | ANATOMÍA PATOLOGICA AMB | bar: JUN
7685 | DISPENSADOR | LEICA | EG 1120 | 45424756 | 50287 | N | 10A3200301 | 2706 | E-MEDICAL LTDA | PM | MP | [12 empty] | Soporte | EQUIPO MEDICO | CLC | ANATOMÍA PATOLOGICA AMB | bar: MAY
7686 | MICROTOMO | MICRON | HM 310 | 12096 | 50288 | N | 10A3200301 | 2706 |  | PM | MP | [12 empty] | Soporte | EQUIPAMIENTO | CLC | ANATOMÍA PATOLOGICA AMB | bar: ENE
7687 | MICROSCOPIO | OLYMPUS | CX 31 | 1L057731 | 50289 | N | 10A3200301 | 2706 | E-MEDICAL LTDA | PM | MP | [12 empty] | Soporte | EQUIPO MEDICO | CLC | ANATOMÍA PATOLOGICA AMB | bar: JUN
7688 | TINCIONADOR | LEICA | AUTOSTAINER XL | 674 | 50290 | N | 10A3200301 | 2706 |  | PM | MP | [12 empty] | Soporte | EQUIPO MEDICO | CLC | ANATOMÍA PATOLOGICA AMB | bar: MAY; NOV
7690 | BALANZA PRECISION | OHAUS | SCOUT II | SN |  | N | 10A3200301 | 2706 | SERVICIOS DE BIOINGENIERIA LTDA | PM | MP | [12 empty] | Soporte | EQUIPO MEDICO | CLC | ANATOMÍA PATOLOGICA AMB | bar: MAY
7691 | BAÑO FLOTACION | GFL | 1052 | 104208704 C |  | N | 10A3200301 | 2706 | E-MEDICAL LTDA | PM | MP | [12 empty] | Soporte | EQUIPO MEDICO | CLC | ANATOMÍA PATOLOGICA AMB | bar: JUL
7696 | MICROCENTRIFUGA | EPPENDORF | MINI SPIN PLUS | 545318484 | 50292 | N | 10A3200301 | 2706 | SMART MEDICAL SERVICE SPA | PM | MP | [12 empty] | Soporte | EQUIPO MEDICO | CLC | ANATOMÍA PATOLOGICA AMB | bar: JUN
7698 | AGITADOR MAGNETICO | LABNET | VX 100 | 50926109 |  | N | 10A3200301 | 2706 | SERVICIOS DE BIOINGENIERIA LTDA | PM | MP | [12 empty] | Soporte | EQUIPO MEDICO | CLC | ANATOMÍA PATOLOGICA AMB | bar: MAR
7702 | TERMOBLOQUE SECO | LAB LINE | MULTI BLOCK HEATER | 9031648 |  | N | 10A3200301 | 2706 | E-MEDICAL LTDA | PM | MP | [12 empty] | Soporte | EQUIPO MEDICO | CLC | ANATOMÍA PATOLOGICA AMB | bar: JUL
7703 | TERMOCICLADOR | APPLIED BIOSYSTEMS | GENE AMP PCR SYSTEM 9700 | 805S5052031 | 50295 | N | 10A3200301 | 2706 |  | PM | MP | [12 empty] | Venta Directa | EQUIPO MEDICO | CLC | ANATOMÍA PATOLOGICA AMB | bar: JUL
7706 | HIBRIDIZADOR | DAKO | DAKO CYTOMATION STAT SPIN | 433E50000237 | 50297 | N | 10A3200301 | 2706 |  | PM | MP | [12 empty] | Soporte | EQUIPO MEDICO | CLC | ANATOMÍA PATOLOGICA AMB | bar: AGO
7708 | FUENTE DE PODER ELECTROFORESIS | LIFE TECHONOLOGIES | 250EX | 6E18156-2-A |  | N | 10A3200301 | 2706 | E-MEDICAL LTDA | PM | MP | [12 empty] | Soporte | EQUIPO MEDICO | CLC | ANATOMÍA PATOLOGICA AMB | bar: NOV
7713 | CITOCENTRIFUGA | SHANDON | CYTOSPIN | CY12270306 | 50300 | N | 10A3200301 | 2706 | SMART MEDICAL SERVICE SPA | PM | MP | [12 empty] | Soporte | EQUIPO MEDICO | CLC | ANATOMÍA PATOLOGICA AMB | bar: JUL
7714 | CENTRIFUGA | K CENTRIFUGE | PLC-05 | 510930 |  | N | 10A3200301 | 2706 | SMART MEDICAL SERVICE SPA | PM | MP | [12 empty] | Soporte | EQUIPO MEDICO | CLC | ANATOMÍA PATOLOGICA AMB | bar: JUL
7716 | MICROSCOPIO | OLYMPUS | BX40F-3 | 5F05196 | 9036 | N | 10A3200301 | 2706 | E-MEDICAL LTDA | PM | MP | [12 empty] | Soporte | EQUIPO MEDICO | CLC | ANATOMÍA PATOLOGICA AMB | bar: JUL
7717 | BAÑO FLOTACION | GFL | 1052 | 10427804 C |  | N | 10A3200301 | 2706 | E-MEDICAL LTDA | PM | MP | [12 empty] | Soporte | EQUIPO MEDICO | CLC | ANATOMÍA PATOLOGICA AMB | bar: JUL
7718 | ESTUFA 70ºC | MEMMERT | UM-400 | SN | 50303 | N | 10A3200301 | 2706 | SMART MEDICAL SERVICE SPA | PM | MP | [12 empty] | Soporte | EQUIPO MEDICO | CLC | ANATOMÍA PATOLOGICA AMB | bar: JUL
7719 | MICROTOMO | MICRON | HM 310 | 27175 | 50304 | N | 10A3200301 | 2706 |  | PM | MP | [12 empty] | Soporte | EQUIPAMIENTO | CLC | ANATOMÍA PATOLOGICA AMB | bar: MAY
7720 | MICROTOMO | MICROM | HM 310 | 27176 | 50305 | N | 10A3200301 | 2706 |  | PM | MP | [12 empty] | Soporte | EQUIPAMIENTO | CLC | ANATOMÍA PATOLOGICA AMB | bar: MAY
7721 | BAÑO FLOTACION | GFL | 1052 | 10413403 C |  | N | 10A3200301 | 2706 | E-MEDICAL LTDA | PM | MP | [12 empty] | Soporte | EQUIPO MEDICO | CLC | ANATOMÍA PATOLOGICA AMB | bar: JUL
7723 | MICROSCOPIO | OLYMPUS | BX41 | 3D17239 | 50307 | N | 10A3200301 | 2706 | E-MEDICAL LTDA | PM | MP | [12 empty] | Soporte | EQUIPO MEDICO | CLC | ANATOMÍA PATOLOGICA AMB | bar: JUL
7724 | MICROSCOPIO | OLYMPUS | BX41 | 6B20878 | 50308 | N | 10A3200301 | 2706 | E-MEDICAL LTDA | PM | MP | [12 empty] | Soporte | EQUIPO MEDICO | CLC | ANATOMÍA PATOLOGICA AMB | bar: JUL
7725 | MICROSCOPIO | ZEISS | SM | 4555 | 50309 | N | 10A3200301 | 2706 | E-MEDICAL LTDA | PM | MP | [12 empty] | Soporte | EQUIPO MEDICO | CLC | ANATOMÍA PATOLOGICA AMB | bar: JUL
7738 | PHMETRO | HANNA INSTRUMENT | PH 211 | 1385404 |  | N | 10A3200301 | 2706 | E-MEDICAL LTDA | PM | MP | [12 empty] | Soporte | EQUIPO MEDICO | CLC | ANATOMÍA PATOLOGICA AMB | bar: AGO
7745 | VAPORIZADOR SEVOFLORANO | DRAGER | VAPOR 19.3 | ARMF-0910 | COMODATO | N | 10H2109501 | 13600 | ABBVIE PRODUCTOS FARMACEUTICOS LTDA | LR | FS | [12 empty] | Venta Indirecta | EQUIPAMIENTO | COMODATO | PABELLON CMA AMB | bar: MAR
7775 | INCUBADOR AGITADOR DE PLAQUETAS | P+L | PT-48 | 4940 | 44031 | N | 10A3200403 | 2802 | E-MEDICAL LTDA | PM | HD | [12 empty] | Soporte | EQUIPO MEDICO | CLC | BANCO DE SANGRE TER. TRANSFUSIONAL AMB | bar: JUL
7776 | MAQUINA DE ANESTESIA | DATEX OHMEDA | S/5 AESPIRE | AMXL01118 | 44028 | C | 10A3203401 | 1600 | PV EQUIP SA | PM | JS | [12 empty] | Venta Indirecta | EQUIPO MEDICO | CLC | LABORATORIO MEDICINA REPRODUCTIVA AMB | bar: MAY; NOV
7777 | VENTILADOR NEONATAL | DRAGER | BABYLOG 8000 PLUS | ARYH-0111 | 44026 | C | 10H2004202 | 1302 | DRAGER MEDICAL CHILE LTDA. | LR | PP | [12 empty] | Venta Indirecta | EQUIPO MEDICO | CLC | HOSPITALIZACION NEONATOLOGIA INTERMEDIO | bar: MAY; NOV
7779 | LAMPARA DE EXAMEN | KAVO | KAVOLUX | 92328 | M7779 | N | 10A0101005 | 4101 |  | PM | JC | [13 empty] | EQUIPO MEDICO | MEDICO | CONS DENTALES | bar: SEPT
7793 | ECOTOMOGRAFO | MINDRAY | DP-6600 | BE67-3210 | M7793 | N | 10A0101008 | 5600 |  | PM | JC | [13 empty] | EQUIPO MEDICO | MEDICO | CONS U. MEDICINA REPRODUCTIVA | bar: OCT
7794 | VIDEO PRINTER | SONY | UP-897MD | 116348 | M7794 | N | 10A0101008 | 5600 |  | PM | JC | [13 empty] | EQUIPO MEDICO | MEDICO | CONS U. MEDICINA REPRODUCTIVA | bar: OCT
7797 | MONITOR SIGNOS VITALES | CRITIKON | DINAMAP XL | 9301-L1806 |  | N | 10A0101024 | 18000 | SERVICIOS DE BIOINGENIERIA LTDA | PM | JS | [12 empty] | Soporte | EQUIPO MEDICO | CLC | CONS PEDIATRÍA Y ADOLESCENCIA | bar: ABR
7803 | CALENTADOR DE FLUIDOS | SMITHS | LEVEL 1 FAST FLOW | S1000015 | 41956 | N | 10A0202701 | 2109 | E-MEDICAL LTDA | LR | SB | [12 empty] | Venta Indirecta | EQUIPO MEDICO | CLC | URGENCIA HM SERVICIO DE URGENCIA | bar: SEPT
7808 | COLECTOR DE SUDOR | WESCOR | 3700 | 3700074036 | 44048 | N | 10A3206701 | 5203 |  | PM | HD | [12 empty] | Venta Indirecta | EQUIPO MEDICO | CLC | TOMA DE MUESTRA AMB | bar: OCT
7809 | PCR EN TIEMPO REAL | APPLIED BIOSYSTEMS | 7300 | 273002984 | 44027 | N | 10A3203501 | 2402 |  | PM | MP | [12 empty] | Venta Directa | EQUIPO MEDICO | CLC | LABORATORIO CLINICO ONCOLOGÍA MOLECULAR | bar: OCT
7810 | ESPECTROFOTOMETRO | NANODROP | ND-1000 | C777 | 44057 | N | 10A3203508 | 16901 |  | PM | MP | [12 empty] | Soporte | EQUIPO MEDICO | CLC | LABORATORIO CLINICO ONCOLOGÍA Y GEN MO A | bar: MAR
7811 | PICOCENTRIFUGA | APOLO INSTRUMENTATION | C1301LB | 6090200 | 44058 | N | 10A3203508 | 16901 | E-MEDICAL LTDA | PM | MP | [12 empty] | Soporte | EQUIPO MEDICO | CLC | LABORATORIO CLINICO ONCOLOGÍA Y GEN MO A | bar: SEPT
7812 | PICOCENTRIFUGA | APOLO INSTRUMENTATION | C1301LB | 6090240 | 44059 | N | 10A3203508 | 16901 | E-MEDICAL LTDA | PM | MP | [12 empty] | Soporte | EQUIPO MEDICO | CLC | LABORATORIO CLINICO ONCOLOGÍA Y GEN MO A | bar: SEPT
7813 | MICROCENTRIFUGA | EPPENDORF | MINI SPIN PLUS | 38763 | 44060 | N | 10A3203508 | 16901 | SMART MEDICAL SERVICE SPA | PM | MP | [12 empty] | Soporte | EQUIPO MEDICO | CLC | LABORATORIO CLINICO ONCOLOGÍA Y GEN MO A | bar: SEPT
7814 | CENTRIFUGA | EPPENDORF | 5702 | 14705 | 44061 | N | 10A3203508 | 16901 | SMART MEDICAL SERVICE SPA | PM | MP | [12 empty] | Soporte | EQUIPO MEDICO | CLC | LABORATORIO CLINICO ONCOLOGÍA Y GEN MO A | bar: MAR
7815 | CENTRIFUGA REFRIGERADA | EPPENDORF | 5417R | 24203 | 44062 | N | 10A3203508 | 16901 | SMART MEDICAL SERVICE SPA | PM | MP | [12 empty] | Soporte | EQUIPO MEDICO | CLC | LABORATORIO CLINICO ONCOLOGÍA Y GEN MO A | bar: MAR
7818 | PHMETRO | WTW | INOLAB 720 | 7261121 | 44065 | N | 10A3203508 | 16901 | E-MEDICAL LTDA | PM | MP | [12 empty] | Soporte | EQUIPO MEDICO | CLC | LABORATORIO CLINICO ONCOLOGÍA Y GEN MO A | bar: SEPT
7852 | BAÑO TERMO-REGULADO | MEMMERT | WB-7 | 1205 0254 | 50311 | N | 10A3200301 | 2706 | E-MEDICAL LTDA | PM | MP | [12 empty] | Soporte | EQUIPO MEDICO | CLC | ANATOMÍA PATOLOGICA AMB | bar: JUL
7861 | MICROCENTRIFUGA | EPPENDORF | MINI SPIN PLUS | 25765 | 50312 | N | 10A3203501 | 2402 | SMART MEDICAL SERVICE SPA | PM | MP | [12 empty] | Soporte | EQUIPO MEDICO | CLC | LABORATORIO CLINICO ONCOLOGÍA MOLECULAR | bar: JUL
7864 | PLATO CALIENTE | THERMOLYNE | NUOVA II | 30610187 | 4916 | N | 10A3203503 | 3300 | E-MEDICAL LTDA | PM | MP | [12 empty] | Soporte | EQUIPO MEDICO | CLC | LABORATORIO CLINICO CITOGENETICA AMB | bar: NOV
7866 | BICICLETA ERGONOMETRICA | CATEYE | EC-3600 | 3607272 |  | N | 10A0105202 | 3101 | E-MEDICAL LTDA | PM | JC | [12 empty] | Venta Indirecta | EQUIPO MEDICO | CLC | PROCEDIMIENTOS CARDIOVASCULAR NO INVASIV | bar: NOV
7869 | ENDOSONOGRAFO | B K MEDICAL | PROFOCUS 2202 | 1876795 | 44067 | N | 10A3305303 | 3701 |  | PM | HD | [12 empty] | Venta Directa | EQUIPO MEDICO | CLC | PROCEDIMIENTOS CPA GASTROENTEROLOGÍA AMB | bar: ABR; OCT
7870 | ULTRASONIDO | MEDITEA ELECTROMEDICA | SONOTHERP 880 | 795 | M7870 | N | 10A0101021 | 14600 |  | PM | JC | [13 empty] | EQUIPO MEDICO | MEDICO | CONS G-O NORTE | bar: AGO
7873 | BIOFEEDBACK | THE PROMETHEUS GROUP | PATHWAY MR-25 | 1040614 | M7873 | N | 10A0101021 | 14600 |  | PM | JC | [13 empty] | EQUIPO MEDICO | MEDICO | CONS G-O NORTE | bar: AGO
7874 | MARCAPASO CARDIACO EXTERNO | MEDTRONIC | 5375 | CE1005574P |  | N | 10H2007402 | 1505 | SERVICIOS DE BIOINGENIERIA LTDA | LR | PP | [12 empty] | Venta Indirecta | EQUIPO MEDICO | CLC | HOSP UNIDAD CARDIOVASCULAR 15-5 | bar: ABR; OCT
7875 | BICICLETA ERGONOMETRICA | MONARK | 915E | WBK257693B | 41874 | N | 10A3303301 | 3000 | E-MEDICAL LTDA | PM | MP | [12 empty] | Venta Indirecta | EQUIPO MEDICO | CLC | KINESIOTERAPIA SERV. KINESIOTERAPIASITER | bar: ABR
7876 | BICICLETA ERGONOMETRICA | MONARK | 915E | WBK257691B | 41873 | N | 10A3303301 | 3000 | E-MEDICAL LTDA | PM | MP | [12 empty] | Venta Indirecta | EQUIPO MEDICO | CLC | KINESIOTERAPIA SERV. KINESIOTERAPIASITER | bar: ABR
7877 | BALANZA DIGITAL | SECA | 767 | 1767146043686 | 33749 | N | 10A0101021 | 14600 | SERVICIOS DE BIOINGENIERIA LTDA | PM | JC | [12 empty] | Soporte | EQUIPO MEDICO | CLC | CONS G-O NORTE | bar: ABR
7881 | OXIMETRO AMBIENTAL | ANALITICAL INDUSTRIES | ALL-2000 | 30179347 | 31432 | N | 10H2004801 | 1103 | SERVICIOS DE BIOINGENIERIA LTDA | LR | PP | [12 empty] | Soporte | EQUIPO MEDICO | CLC | HOSPITALIZACION PEDIATRIA UTI | bar: ABR; OCT
7915 | CONTENEDOR | CRYOMED | 7401 | 17497-17 | 28836 | N | 10A3200404 | 8900 | E-MEDICAL LTDA | PM | MP | [12 empty] | Soporte | EQUIPO MEDICO | CLC | BANCO DE SANGRE CRIOPRES. MEDULA AMB | bar: OCT
7920 | CALENTADOR DE PACIENTE | BAIR HUGGER | 750 | 26382 | COMODATO | N | 10H2109601 | 1805 | PV EQUIP SA | LR | PS | [12 empty] | Venta Indirecta | EQUIPO MEDICO | COMODATO | PABELLON CENTRAL HOS CLC | bar: FEB; AGO
7921 | CALENTADOR DE PACIENTE | BAIR HUGGER | 750 | 26383 | COMODATO | N | 10H2109601 | 1805 | PV EQUIP SA | LR | PS | [12 empty] | Venta Indirecta | EQUIPO MEDICO | COMODATO | PABELLON CENTRAL HOS CLC | bar: FEB; AGO
7922 | CALENTADOR DE PACIENTE | BAIR HUGGER | 750 | 26384 | COMODATO | N | 10H2109601 | 1805 | PV EQUIP SA | LR | PS | [12 empty] | Venta Indirecta | EQUIPO MEDICO | COMODATO | PABELLON CENTRAL HOS CLC | bar: FEB; AGO
7923 | CALENTADOR DE PACIENTE | BAIR HUGGER | 750 | 26385 | COMODATO | N | 10H2109601 | 1805 | PV EQUIP SA | LR | PS | [12 empty] | Venta Indirecta | EQUIPO MEDICO | COMODATO | PABELLON CENTRAL HOS CLC | bar: FEB; AGO
7924 | CALENTADOR DE PACIENTE | BAIR HUGGER | 750 | 26386 | COMODATO | N | 10H2109901 | 2200 | PV EQUIP SA | LR | FS | [12 empty] | Venta Indirecta | EQUIPO MEDICO | COMODATO | RECUPERACION PABELLON CENTRAL HOSP | bar: FEB; AGO
7925 | CALENTADOR DE PACIENTE | BAIR HUGGER | 750 | 26387 | COMODATO | N | 10H2109901 | 2200 | PV EQUIP SA | LR | FS | [12 empty] | Venta Indirecta | EQUIPO MEDICO | COMODATO | RECUPERACION PABELLON CENTRAL HOSP | bar: FEB; AGO
7926 | CALENTADOR DE PACIENTE | BAIR HUGGER | 750 | 26388 | COMODATO | N | 10H2109701 | 2005 | PV EQUIP SA | LR | PS | [12 empty] | Venta Indirecta | EQUIPO MEDICO | COMODATO | PABELLON MATER AMB | bar: FEB; AGO
7927 | CALENTADOR DE PACIENTE | BAIR HUGGER | 750 | 26389 | COMODATO | N | 10H2109701 | 2005 | PV EQUIP SA | LR | PS | [12 empty] | Venta Indirecta | EQUIPO MEDICO | COMODATO | PABELLON MATER AMB | bar: FEB; AGO
7928 | CALENTADOR DE PACIENTE | BAIR HUGGER | 750 | 26390 | COMODATO | N | 10H2109701 | 2005 | PV EQUIP SA | LR | PS | [12 empty] | Venta Indirecta | EQUIPO MEDICO | COMODATO | PABELLON MATER AMB | bar: FEB; AGO
7929 | CALENTADOR DE PACIENTE | BAIR HUGGER | 750 | 26391 | COMODATO | N | 10H2109601 | 1805 | PV EQUIP SA | LR | PS | [12 empty] | Venta Indirecta | EQUIPO MEDICO | COMODATO | PABELLON CENTRAL HOS CLC | bar: FEB; AGO
7930 | CALENTADOR DE PACIENTE | BAIR HUGGER | 750 | 26392 | COMODATO | N | 10H2109601 | 1805 | PV EQUIP SA | LR | PS | [12 empty] | Venta Indirecta | EQUIPO MEDICO | COMODATO | PABELLON CENTRAL HOS CLC | bar: FEB; AGO
7931 | CALENTADOR DE PACIENTE | BAIR HUGGER | 750 | 26393 | COMODATO | N | 10H2109501 | 13600 | PV EQUIP SA | LR | FS | [12 empty] | Venta Indirecta | EQUIPO MEDICO | COMODATO | PABELLON CMA AMB | bar: FEB; AGO
7932 | CALENTADOR DE PACIENTE | BAIR HUGGER | 750 | 26394 | COMODATO | N | 10A0202701 | 2109 | PV EQUIP SA | LR | SB | [12 empty] | Venta Indirecta | EQUIPO MEDICO | COMODATO | URGENCIA HM SERVICIO DE URGENCIA | bar: FEB; AGO
7933 | CALENTADOR DE PACIENTE | BAIR HUGGER | 750 | 26395 | COMODATO | N | 10H2110102 | 1900 | PV EQUIP SA | LR | PS | [12 empty] | Venta Indirecta | EQUIPO MEDICO | COMODATO | RECUPERACION MATER AMB | bar: FEB; AGO
7934 | CALENTADOR DE PACIENTE | BAIR HUGGER | 750 | 26396 | COMODATO | N | 10H2007302 | 1403 | PV EQUIP SA | LR | SB | [12 empty] | Venta Indirecta | EQUIPO MEDICO | COMODATO | HOSPITALIZACION UTI 1 | bar: MAR; SEPT
7942 | MONITOR MULTIPARAMETROS | DRAGER | INFINITY GAMMA XL | 5514652370 | 44029 | C | 10H2004203 | 1303 | DRAGER MEDICAL CHILE LTDA. | LR | PP | [12 empty] | Venta Indirecta | EQUIPO MEDICO | CLC | HOSPITALIZACION NEONATOLOGIA UTI | bar: MAY; NOV
7943 | SISTEMA DE MOTOR | KARL STORZ | UNIDRIVE | EC1710 | 44030 | N | 10H2109701 | 2005 |  | LR | PS | [12 empty] | Venta Indirecta | EQUIPO MEDICO | CLC | PABELLON MATER AMB | bar: JUL
7944 | MONITOR | PELCO | PVM9A | 706023790 | 44081 | N | 10A3203508 | 16901 | SMART MEDICAL SERVICE SPA | PM | MP | [12 empty] | Soporte | EQUIPO MEDICO | CLC | LABORATORIO CLINICO ONCOLOGÍA Y GEN MO A | bar: OCT
7945 | VIDEO PRINTER | SONY | UP-897MD | 97582 | 44082 | N | 10A3203508 | 16901 | SERVICIOS DE BIOINGENIERIA LTDA | PM | MP | [12 empty] | Soporte | EQUIPO MEDICO | CLC | LABORATORIO CLINICO ONCOLOGÍA Y GEN MO A | bar: OCT
7946 | SISTEMA DE FOTODOCUMENTACION | VILBER LURMAT | E-BOX-1000/20M | 710572 | 44083 | N | 10A3203508 | 16901 | E-MEDICAL LTDA | PM | MP | [12 empty] | Soporte | EQUIPO MEDICO | CLC | LABORATORIO CLINICO ONCOLOGÍA Y GEN MO A | bar: OCT
7947 | FUENTE DE PODER BAJO VOLTAJE | BIO RAD | POWERPAC BASIC | 041BR48290 | 44084 | N | 10A3203508 | 16901 | E-MEDICAL LTDA | PM | MP | [12 empty] | Soporte | EQUIPO MEDICO | CLC | LABORATORIO CLINICO ONCOLOGÍA Y GEN MO A | bar: OCT
7948 | FUENTE DE PODER BAJO VOLTAJE | BIO RAD | POWERPAC BASIC | 041BR49578 | 44085 | N | 10A3203508 | 16901 | E-MEDICAL LTDA | PM | MP | [12 empty] | Soporte | EQUIPO MEDICO | CLC | LABORATORIO CLINICO ONCOLOGÍA Y GEN MO A | bar: OCT
7949 | FUENTE DE PODER ALTO VOLTAJE | BIO RAD | POWERPAC HV | 044BR2082 | 44086 | N | 10A3203508 | 16901 | E-MEDICAL LTDA | PM | MP | [12 empty] | Soporte | EQUIPO MEDICO | CLC | LABORATORIO CLINICO ONCOLOGÍA Y GEN MO A | bar: OCT
7950 | FUENTE DE PODER ALTO VOLTAJE | BIO RAD | POWERPAC HV | 044BR2069 | 44087 | N | 10A3203508 | 16901 | E-MEDICAL LTDA | PM | MP | [12 empty] | Soporte | EQUIPO MEDICO | CLC | LABORATORIO CLINICO ONCOLOGÍA Y GEN MO A | bar: OCT
7951 | SECADOR DE GEL | BIO RAD | 583 | 187BR12207 | 44088 | N | 10A3203508 | 16901 | E-MEDICAL LTDA | PM | MP | [12 empty] | Soporte | EQUIPO MEDICO | CLC | LABORATORIO CLINICO ONCOLOGÍA Y GEN MO A | bar: OCT
7952 | BOMBA DE VACIO | BIO RAD | HYDROTECH VACUM PUMP | 295BR2316 | 44089 | N | 10A3203508 | 16901 | SERVICIOS DE BIOINGENIERIA LTDA | PM | MP | [12 empty] | Soporte | EQUIPO MEDICO | CLC | LABORATORIO CLINICO ONCOLOGÍA Y GEN MO A | bar: OCT
7954 | OFTALMOSCOPIO INDIRECTO | HEINE | SM | 1170262 | 44091 | N | 10A3305306 | 15703 | E-MEDICAL LTDA | PM | HD | [12 empty] | Soporte | EQUIPO MEDICO | CLC | PROCEDIMIENTOS OFTALMOLOGÍA | bar: OCT
7956 | HIBRIDADOR | UVP | HM-4000 | 92007-001 | 44104 | N | 10A3203508 | 16901 | E-MEDICAL LTDA | PM | MP | [12 empty] | Soporte | EQUIPO MEDICO | CLC | LABORATORIO CLINICO ONCOLOGÍA Y GEN MO A | bar: OCT
7957 | PURIFICADOR DE AGUA | BARNSTEAD | EASY PURE II | 1305070872256 | 44102 | N | 10A3203508 | 16901 | E-MEDICAL LTDA | PM | MP | [12 empty] | Soporte | EQUIPO MEDICO | CLC | LABORATORIO CLINICO ONCOLOGÍA Y GEN MO A | bar: OCT
7958 | TERMOAGITADOR | BARNSTEAD | NUOVA II | 1725070705211 | 44101 | N | 10A3203508 | 16901 | E-MEDICAL LTDA | PM | MP | [12 empty] | Soporte | EQUIPO MEDICO | CLC | LABORATORIO CLINICO ONCOLOGÍA Y GEN MO A | bar: OCT
7959 | TERMOAGITADOR | BARNSTEAD | NUOVA II | 1725070704705 | 44100 | N | 10A3203508 | 16901 | E-MEDICAL LTDA | PM | MP | [12 empty] | Soporte | EQUIPO MEDICO | CLC | LABORATORIO CLINICO ONCOLOGÍA Y GEN MO A | bar: OCT
7963 | MOTOR COMPRESION NEUMATICA | BLUNDING | DVT 601-E | 447 | COMODATO | N | 10H2109501 | 13600 | BLUNDING SA. | LR | FS | [12 empty] | Venta Indirecta | EQUIPO MEDICO | COMODATO | PABELLON CMA AMB | bar: OCT
7966 | MOTOR COMPRESION NEUMATICA | BLUNDING | DVT 601-E | 853 | COMODATO | N | 10H2109501 | 13600 | BLUNDING SA. | LR | FS | [12 empty] | Venta Indirecta | EQUIPO MEDICO | COMODATO | PABELLON CMA AMB | bar: OCT
7971 | LAMPARA DE EXAMEN | FARO | S-90 | 79175 | M7971 | N | 10A0101005 | 4101 |  | PM | JC | [13 empty] | EQUIPO MEDICO | MEDICO | CONS DENTALES | bar: SEPT
7988 | MESA QUIRURGICA | MAQUET | ALPHASTAR 1132,01A0 | 2237 | 30419 | N | 10H2109701 | 2005 | PV EQUIP SA | LR | PS | [12 empty] | Venta Indirecta | EQUIPO MEDICO | CLC | PABELLON MATER AMB | bar: JUN
7992 | MESA QUIRURGICA | MAQUET | BETASTAR 1131,12BO | 405 | 40613 | N | 10H2109601 | 1805 | PV EQUIP SA | LR | PS | [12 empty] | Venta Indirecta | EQUIPO MEDICO | CLC | PABELLON CENTRAL HOS CLC | bar: JUN
7993 | MESA QUIRURGICA | AMSCO | 3085-SP | B429400009 | 28032 | N | 10A3305303 | 3701 | SERVICIOS DE BIOINGENIERIA LTDA | PM | HD | [12 empty] | Venta Indirecta | EQUIPO MEDICO | CLC | PROCEDIMIENTOS CPA GASTROENTEROLOGÍA AMB | bar: JUN
7994 | MESA QUIRURGICA | MAQUET | ALPHASTAR 1132,01A0 | 2374 | 31396 | N | 10H2109601 | 1805 | PV EQUIP SA | LR | PS | [12 empty] | Venta Indirecta | EQUIPO MEDICO | CLC | PABELLON CENTRAL HOS CLC | bar: JUN
7995 | MESA QUIRURGICA | MAQUET | BETASTAR 1131,12BO | 403 | 40612 | N | 10H2109601 | 1805 | PV EQUIP SA | LR | PS | [12 empty] | Venta Indirecta | EQUIPO MEDICO | CLC | PABELLON CENTRAL HOS CLC | bar: JUN
7996 | MESA QUIRURGICA | MAQUET | BETASTAR 1131,12BO | 406 | 40614 | N | 10H2109601 | 1805 | PV EQUIP SA | LR | PS | [12 empty] | Venta Indirecta | EQUIPO MEDICO | CLC | PABELLON CENTRAL HOS CLC | bar: JUN
7997 | MESA QUIRURGICA | MAQUET | ALPHASTAR 1132,01A0 | 2103 | 29996 | N | 10H2109601 | 1805 | PV EQUIP SA | LR | PS | [12 empty] | Venta Indirecta | EQUIPO MEDICO | CLC | PABELLON CENTRAL HOS CLC | bar: JUN
8002 | MESA QUIRURGICA | MEDILAND | P2000 | 992000209 | 27861 | N | 10A3203401 | 1600 | SERVICIOS DE BIOINGENIERIA LTDA | PM | JS | [12 empty] | Venta Indirecta | EQUIPO MEDICO | CLC | LABORATORIO MEDICINA REPRODUCTIVA AMB | bar: ENE
8003 | BICICLETA | TECHNOGYM | BIKE EXC 700IP | D4283ENALM0G4EES | 44113 | N | 10A3303301 | 3000 | E-MEDICAL LTDA | PM | MP | [12 empty] | Venta Indirecta | EQUIPO MEDICO | CLC | KINESIOTERAPIA SERV. KINESIOTERAPIASITER | bar: MAR; SEPT
8004 | BICICLETA RECLINABLE | TECHNOGYM | RECLINE EXC 700IP | D4683ETALAGG4ESS | 44114 | N | 10A3303301 | 3000 | E-MEDICAL LTDA | PM | MP | [12 empty] | Venta Indirecta | EQUIPO MEDICO | CLC | KINESIOTERAPIA SERV. KINESIOTERAPIASITER | bar: MAR; SEPT
8005 | BICICLETA RECLINABLE | TECHNOGYM | RECLINE EXC 500IP | D4663LNALAGG0ESS | 44115 | N | 10A3303301 | 3000 | E-MEDICAL LTDA | PM | MP | [12 empty] | Venta Indirecta | EQUIPO MEDICO | CLC | KINESIOTERAPIA SERV. KINESIOTERAPIASITER | bar: MAR; SEPT
8006 | EXTENSOR DE PIERNAS | TECHNOGYM | LEG EXTENSION ROM | M052-ALS101-007000046 | 44116 | N | 10A3303301 | 3000 | SMART MEDICAL SERVICE SPA | PM | MP | [12 empty] | Venta Indirecta | EQUIPAMIENTO | CLC | KINESIOTERAPIA SERV. KINESIOTERAPIASITER | bar: MAR; SEPT
8007 | TROTADORA | TECHNOGYM | EXCITE RUN EXC 500 | D445ELNAL0000ESS | 44117 | N | 10A3303301 | 3000 | E-MEDICAL LTDA | PM | MP | [12 empty] | Venta Indirecta | EQUIPO MEDICO | CLC | KINESIOTERAPIA SERV. KINESIOTERAPIASITER | bar: MAR; SEPT
8016 | DETECTOR PORTATIL DE RADIACION | EUROPROBE | EUROPROBE | 9808 | 27476 | N | 10A3104001 | 9501 |  | PM | JC | [12 empty] | Soporte | EQUIPO MEDICO | CLC | IMAGENOLOGIA MEDICINA NUCLEAR AMB | bar: OCT
8020 | OXIMETRO AMBIENTAL | HUDSON | RCI | 98080616 |  | N | 10H2007302 | 1403 | SERVICIOS DE BIOINGENIERIA LTDA | LR | SB | [12 empty] | Soporte | EQUIPO MEDICO | CLC | HOSPITALIZACION UTI 1 | bar: ABR; OCT
8023 | TONOMETRO APLANATICO | HAAG STREIT |  | 90041123816 |  | N | 10A0101009 | 6200 | E-MEDICAL LTDA | PM | HD | [12 empty] | Venta Indirecta | EQUIPO MEDICO | CLC | CONSULTAS OFTALMOLOGIA | bar: AGO
8031 | DESFIBRILADOR | ZOLL | SERIE M | T07I94744 | 44135 | C | 10A0202701 | 2109 | PV EQUIP SA | LR | SB | [12 empty] | Soporte | EQUIPO MEDICO | CLC | URGENCIA HM SERVICIO DE URGENCIA | bar: JUN; DIC
8032 | MONITOR LATIDOS FETALES | COROMETRICS | 171 | SAS07330395PA | 44150 | N | 10A0101003 | 500 | PV EQUIP SA | PM | JC | [12 empty] | Venta Indirecta | EQUIPO MEDICO | CLC | CONS GINECOLOGÍA | bar: MAY
8033 | MONITOR LATIDOS FETALES | COROMETRICS | 171 | SAS07330397PA | 44149 | N | 10A0101003 | 500 | PV EQUIP SA | PM | JC | [12 empty] | Venta Indirecta | EQUIPO MEDICO | CLC | CONS GINECOLOGÍA | bar: MAY
8035 | TROTADOR (TEST DE ESFUERZO) | MARQUETTE | T2100 | SBC06321267SA |  | N | 10A0105202 | 3101 |  | PM | JC | [12 empty] | Venta Directa | EQUIPO MEDICO | CLC | PROCEDIMIENTOS CARDIOVASCULAR NO INVASIV | bar: MAY; NOV
8068 | BALANZA PEDIATRICA MECANICA | SECA | 725 | 272507148853 | 32110 | N | 10H2004101 | 1000 | SERVICIOS DE BIOINGENIERIA LTDA | LR | SB | [12 empty] | Soporte | EQUIPAMIENTO | CLC | HOSPITALIZACION MQ | bar: MAR
8070 | BALANZA MECANICA | SECA | 713 | 923874 |  | N | 10A0101001 | 200 | SERVICIOS DE BIOINGENIERIA LTDA | PM | HD | [12 empty] | Soporte | EQUIPAMIENTO | CLC | CONS MEDICINA INTERNA | bar: ENE
8071 | BALANZA MECANICA | SECA | 713 | 923812 |  | N | 10A0101001 | 200 | SERVICIOS DE BIOINGENIERIA LTDA | PM | HD | [12 empty] | Soporte | EQUIPAMIENTO | CLC | CONS MEDICINA INTERNA | bar: ENE
8072 | BALANZA MECANICA | SECA | 713 | 924899 |  | N | 10A0101001 | 200 | SERVICIOS DE BIOINGENIERIA LTDA | PM | HD | [12 empty] | Soporte | EQUIPAMIENTO | CLC | CONS MEDICINA INTERNA | bar: ENE
8073 | BALANZA MECANICA | SECA | 713 | 923199 |  | N | 10A0101001 | 200 | SERVICIOS DE BIOINGENIERIA LTDA | PM | HD | [12 empty] | Soporte | EQUIPAMIENTO | CLC | CONS MEDICINA INTERNA | bar: ENE
8074 | BALANZA MECANICA | SECA | 713 | 923197 |  | N | 10A0101001 | 200 | SERVICIOS DE BIOINGENIERIA LTDA | PM | HD | [12 empty] | Soporte | EQUIPAMIENTO | CLC | CONS MEDICINA INTERNA | bar: ENE
8075 | BALANZA MECANICA | SECA | 713 | 924962 |  | N | 10A0101001 | 200 | SERVICIOS DE BIOINGENIERIA LTDA | PM | HD | [12 empty] | Soporte | EQUIPAMIENTO | CLC | CONS MEDICINA INTERNA | bar: ENE
8076 | BALANZA MECANICA | SECA | 713 | 922979 |  | N | 10A0101001 | 200 | SERVICIOS DE BIOINGENIERIA LTDA | PM | HD | [12 empty] | Soporte | EQUIPAMIENTO | CLC | CONS MEDICINA INTERNA | bar: ENE
8077 | BALANZA MECANICA | SECA | 713 | 923194 |  | N | 10A0101001 | 200 | SERVICIOS DE BIOINGENIERIA LTDA | PM | HD | [12 empty] | Soporte | EQUIPAMIENTO | CLC | CONS MEDICINA INTERNA | bar: ENE
8078 | BALANZA MECANICA | SECA | 713 | 912824 |  | N | 10A0101001 | 200 | SERVICIOS DE BIOINGENIERIA LTDA | PM | HD | [12 empty] | Soporte | EQUIPAMIENTO | CLC | CONS MEDICINA INTERNA | bar: ENE
8081 | BALANZA MECANICA | SECA | 713 | 912871 |  | N | 10A0101001 | 200 | SERVICIOS DE BIOINGENIERIA LTDA | PM | HD | [12 empty] | Soporte | EQUIPAMIENTO | CLC | CONS MEDICINA INTERNA | bar: JUN
8082 | BALANZA MECANICA | SECA | 713 | 924045 |  | N | 10A0101001 | 200 | SERVICIOS DE BIOINGENIERIA LTDA | PM | HD | [12 empty] | Soporte | EQUIPAMIENTO | CLC | CONS MEDICINA INTERNA | bar: ENE
8084 | BALANZA MECANICA | DETECTO | PEDESTAL | 791075 |  | N | 10A0101001 | 200 | SERVICIOS DE BIOINGENIERIA LTDA | PM | HD | [12 empty] | Soporte | EQUIPAMIENTO | CLC | CONS MEDICINA INTERNA | bar: ENE
8085 | BALANZA PEDIATRICA MECANICA | SECA | 725 | 27257089041315 |  | N | 10A0101001 | 200 | SERVICIOS DE BIOINGENIERIA LTDA | PM | HD | [12 empty] | Soporte | EQUIPAMIENTO | CLC | CONS MEDICINA INTERNA | bar: ENE
8100 | BALANZA SOBREMESA MECANICA | HEALTH O METER | S. MESA | SN |  | N | 10A0101024 | 18000 | SERVICIOS DE BIOINGENIERIA LTDA | PM | JS | [12 empty] | Soporte | EQUIPAMIENTO | CLC | CONS PEDIATRÍA Y ADOLESCENCIA | bar: JUN
8101 | BALANZA SOBREMESA MECANICA | HEALTH O METER | S. MESA | 28541 |  | N | 10A0101024 | 18000 | SERVICIOS DE BIOINGENIERIA LTDA | PM | JS | [12 empty] | Soporte | EQUIPAMIENTO | CLC | CONS PEDIATRÍA Y ADOLESCENCIA | bar: JUN
8102 | BALANZA SOBREMESA MECANICA | HEALTH O METER | S. MESA | SN |  | N | 10A0101024 | 18000 | SERVICIOS DE BIOINGENIERIA LTDA | PM | JS | [12 empty] | Soporte | EQUIPAMIENTO | CLC | CONS PEDIATRÍA Y ADOLESCENCIA | bar: JUN
8103 | BALANZA MECANICA | DETECTO | PEDESTAL | 7717 |  | N | 10A0101024 | 18000 | SERVICIOS DE BIOINGENIERIA LTDA | PM | JS | [12 empty] | Soporte | EQUIPAMIENTO | CLC | CONS PEDIATRÍA Y ADOLESCENCIA | bar: JUN
8104 | BALANZA MECANICA | SECA | 713 | 32102 |  | N | 10A0101008 | 5600 | SERVICIOS DE BIOINGENIERIA LTDA | PM | JC | [12 empty] | Soporte | EQUIPAMIENTO | CLC | CONS U. MEDICINA REPRODUCTIVA | bar: ABR
8105 | BALANZA MECANICA | SECA | 714 | 3671 |  | N | 10A0101007 | 5100 | SERVICIOS DE BIOINGENIERIA LTDA | PM | JC | [12 empty] | Soporte | EQUIPAMIENTO | CLC | CONS CARDIOLOGÍA | bar: ABR
8106 | BALANZA MECANICA | SECA | 714 | 3718 |  | N | 10A0101007 | 5100 | SERVICIOS DE BIOINGENIERIA LTDA | PM | JC | [12 empty] | Soporte | EQUIPAMIENTO | CLC | CONS CARDIOLOGÍA | bar: ABR
8107 | BALANZA MECANICA | SECA | 714 | 33322 |  | N | 10A0101007 | 5100 | SERVICIOS DE BIOINGENIERIA LTDA | PM | JC | [12 empty] | Soporte | EQUIPAMIENTO | CLC | CONS CARDIOLOGÍA | bar: ABR
8108 | BALANZA MECANICA | SECA | 714 | 1714203046670 |  | N | 10A0101007 | 5100 | SERVICIOS DE BIOINGENIERIA LTDA | PM | JC | [12 empty] | Soporte | EQUIPAMIENTO | CLC | CONS CARDIOLOGÍA | bar: ABR
8109 | BALANZA MECANICA | SECA | 714 | 1714203046673 |  | N | 10A0101007 | 5100 | SERVICIOS DE BIOINGENIERIA LTDA | PM | JC | [12 empty] | Soporte | EQUIPAMIENTO | CLC | CONS CARDIOLOGÍA | bar: ABR
8111 | BALANZA MECANICA | HEALTH O METER | PEDESTAL | 3799 |  | N | 10A0101007 | 5100 | SERVICIOS DE BIOINGENIERIA LTDA | PM | JC | [12 empty] | Soporte | EQUIPAMIENTO | CLC | CONS CARDIOLOGÍA | bar: ABR
8113 | BALANZA MECANICA | SECA | 700 | 5700004061989 |  | N | 10A0101007 | 5100 | SERVICIOS DE BIOINGENIERIA LTDA | PM | JC | [12 empty] | Soporte | EQUIPAMIENTO | CLC | CONS CARDIOLOGÍA | bar: ABR
8116 | BALANZA MECANICA | SECA | 714 | 1714243048474 | 33736 | N | 10H2110102 | 1900 | SERVICIOS DE BIOINGENIERIA LTDA | LR | PS | [12 empty] | Soporte | EQUIPAMIENTO | CLC | RECUPERACION MATER AMB | bar: MAR
8118 | BALANZA MECANICA | SECA | 713 | 7942 |  | N | 10A0101024 | 18000 | SERVICIOS DE BIOINGENIERIA LTDA | PM | JS | [12 empty] | Soporte | EQUIPAMIENTO | CLC | CONS PEDIATRÍA Y ADOLESCENCIA | bar: FEB
8122 | BALANZA MECANICA | SECA | 713 | 7716 |  | N | 10A0101024 | 18000 | SERVICIOS DE BIOINGENIERIA LTDA | PM | JS | [12 empty] | Soporte | EQUIPAMIENTO | CLC | CONS PEDIATRÍA Y ADOLESCENCIA | bar: ENE
8125 | BALANZA MECANICA | SECA | 714 | 257049207 |  | N | 10A0101024 | 18000 | SERVICIOS DE BIOINGENIERIA LTDA | PM | JS | [12 empty] | Soporte | EQUIPAMIENTO | CLC | CONS PEDIATRÍA Y ADOLESCENCIA | bar: MAY
8126 | BALANZA MECANICA | SECA | 714 | 243048480 |  | N | 10A0101012 | 6600 | SERVICIOS DE BIOINGENIERIA LTDA | PM | JC | [12 empty] | Soporte | EQUIPAMIENTO | CLC | CONS NEUROCIRUGÍA | bar: ENE
8128 | BALANZA MECANICA | SECA | 714 | 1714243048470 | 33730 | N | 10A0101008 | 5600 | SERVICIOS DE BIOINGENIERIA LTDA | PM | JC | [12 empty] | Soporte | EQUIPAMIENTO | CLC | CONS U. MEDICINA REPRODUCTIVA | bar: MAR
8129 | BALANZA MECANICA | SECA | 714 | 258049268 |  | N | 10A0101001 | 200 | SERVICIOS DE BIOINGENIERIA LTDA | PM | HD | [12 empty] | Soporte | EQUIPAMIENTO | CLC | CONS MEDICINA INTERNA | bar: ENE
8130 | BALANZA MECANICA | SECA | 714 | 258049279 | 33735 | N | 10A0101023 | 17900 | SERVICIOS DE BIOINGENIERIA LTDA | PM | JC | [12 empty] | Soporte | EQUIPAMIENTO | CLC | CONS CIR. CARDIOVASCULAR | bar: ENE
8132 | BALANZA MECANICA | SECA | 713 | .0043 |  | N | 10A0101002 | 400 | SERVICIOS DE BIOINGENIERIA LTDA | PM | JC | [12 empty] | Soporte | EQUIPAMIENTO | CLC | CONS OTORRINO | bar: ENE
8133 | BALANZA MECANICA | SECA | 713 | 923057 |  | N | 10A0101012 | 6600 | SERVICIOS DE BIOINGENIERIA LTDA | PM | JC | [12 empty] | Soporte | EQUIPAMIENTO | CLC | CONS NEUROCIRUGÍA | bar: MAY
8134 | BALANZA MECANICA | SECA | 713 | 897 |  | N | 10A0101012 | 6600 | SERVICIOS DE BIOINGENIERIA LTDA | PM | JC | [12 empty] | Soporte | EQUIPAMIENTO | CLC | CONS NEUROCIRUGÍA | bar: MAR
8135 | BALANZA MECANICA | SECA | 713 | 37 | 5535 | N | 10A0101012 | 6600 | SERVICIOS DE BIOINGENIERIA LTDA | PM | JC | [12 empty] | Soporte | EQUIPAMIENTO | CLC | CONS NEUROCIRUGÍA | bar: MAY
8141 | BALANZA MECANICA | SECA | 714 | 1714070049411 |  | N | 10A3305303 | 3701 | SERVICIOS DE BIOINGENIERIA LTDA | PM | HD | [12 empty] | Soporte | EQUIPAMIENTO | CLC | PROCEDIMIENTOS CPA GASTROENTEROLOGÍA AMB | bar: ENE
8142 | BALANZA MECANICA | SECA | 714 | 1714084040487 |  | N | 10A3305303 | 3701 | SERVICIOS DE BIOINGENIERIA LTDA | PM | HD | [12 empty] | Soporte | EQUIPAMIENTO | CLC | PROCEDIMIENTOS CPA GASTROENTEROLOGÍA AMB | bar: ENE
8143 | BALANZA MECANICA | SECA | 714 | 1714336034651 | 32086 | N | 10A3305303 | 3701 | SERVICIOS DE BIOINGENIERIA LTDA | PM | HD | [12 empty] | Soporte | EQUIPAMIENTO | CLC | PROCEDIMIENTOS CPA GASTROENTEROLOGÍA AMB | bar: FEB
8144 | BALANZA MECANICA | SECA | 714 | 1714084040492 |  | N | 10A3305303 | 3701 | SERVICIOS DE BIOINGENIERIA LTDA | PM | HD | [12 empty] | Soporte | EQUIPAMIENTO | CLC | PROCEDIMIENTOS CPA GASTROENTEROLOGÍA AMB | bar: FEB
8145 | BALANZA MECANICA | SECA | 714 | 1714336034648 |  | N | 10A3305303 | 3701 | SERVICIOS DE BIOINGENIERIA LTDA | PM | HD | [12 empty] | Soporte | EQUIPAMIENTO | CLC | PROCEDIMIENTOS CPA GASTROENTEROLOGÍA AMB | bar: FEB
8146 | BALANZA MECANICA | SECA | 714 | 1714336034650 |  | N | 10A3305303 | 3701 | SERVICIOS DE BIOINGENIERIA LTDA | PM | HD | [12 empty] | Soporte | EQUIPAMIENTO | CLC | PROCEDIMIENTOS CPA GASTROENTEROLOGÍA AMB | bar: MAR
8147 | BALANZA MECANICA | SECA | 714 | 1714331034228 |  | N | 10A3305303 | 3701 | SERVICIOS DE BIOINGENIERIA LTDA | PM | HD | [12 empty] | Soporte | EQUIPAMIENTO | CLC | PROCEDIMIENTOS CPA GASTROENTEROLOGÍA AMB | bar: FEB
8149 | BALANZA MECANICA | DETECTO | PEDESTAL | 6300 |  | N | 10A0101016 | 8800 | SERVICIOS DE BIOINGENIERIA LTDA | PM | HD | [12 empty] | Soporte | EQUIPAMIENTO | CLC | CONS CIRUGÍA ADULTO | bar: FEB
8153 | BALANZA MECANICA | SECA | 714 | 1714188036865 |  | N | 10A0101016 | 8800 | SERVICIOS DE BIOINGENIERIA LTDA | PM | HD | [12 empty] | Soporte | EQUIPAMIENTO | CLC | CONS CIRUGÍA ADULTO | bar: ENE
8155 | BALANZA MECANICA | SECA | 713 | 1714084040489 |  | N | 10A0101016 | 8800 | SERVICIOS DE BIOINGENIERIA LTDA | PM | HD | [12 empty] | Soporte | EQUIPAMIENTO | CLC | CONS CIRUGÍA ADULTO | bar: FEB
8156 | BALANZA MECANICA | SECA | 714 | 1714070049410 |  | N | 10A0101016 | 8800 | SERVICIOS DE BIOINGENIERIA LTDA | PM | HD | [12 empty] | Soporte | EQUIPAMIENTO | CLC | CONS CIRUGÍA ADULTO | bar: FEB
8158 | BALANZA MECANICA | SECA | 714 | 1714084040480 | 32099 | N | 10H2002401 | 6100 | SERVICIOS DE BIOINGENIERIA LTDA | LR | SB | [12 empty] | Soporte | EQUIPAMIENTO | CLC | HOSPITALIZACION ONCO 1 | bar: MAR
8163 | BALANZA MECANICA | SECA | 713 | 908184 |  | N | 10A0101012 | 6600 | SERVICIOS DE BIOINGENIERIA LTDA | PM | JC | [12 empty] | Soporte | EQUIPAMIENTO | CLC | CONS NEUROCIRUGÍA | bar: MAY
8166 | BALANZA MECANICA | SECA | 713 | 873866 |  | N | 10A0101024 | 18000 | SERVICIOS DE BIOINGENIERIA LTDA | PM | JS | [12 empty] | Soporte | EQUIPAMIENTO | CLC | CONS PEDIATRÍA Y ADOLESCENCIA | bar: FEB
8170 | BALANZA MECANICA | SECA | 713 | 873893 |  | N | 10A0101012 | 6600 | SERVICIOS DE BIOINGENIERIA LTDA | PM | JC | [12 empty] | Soporte | EQUIPAMIENTO | CLC | CONS NEUROCIRUGÍA | bar: MAY
8171 | BALANZA MECANICA | SECA | 714 | 1714243048479 |  | N | 10A0101013 | 8200 | SERVICIOS DE BIOINGENIERIA LTDA | PM | HD | [12 empty] | Soporte | EQUIPAMIENTO | CLC | CONS DERMATOLOGÍA | bar: MAR
8174 | BALANZA MECANICA | SECA | 714 | 1714243048475 |  | N | 10A0101011 | 6500 | SERVICIOS DE BIOINGENIERIA LTDA | PM | JS | [12 empty] | Soporte | EQUIPAMIENTO | CLC | CONS TRAUMATOLOGÍA | bar: ABR
8178 | BALANZA MECANICA | SECA | 714 | 1714070049408 |  | N | 10A0101011 | 6500 | SERVICIOS DE BIOINGENIERIA LTDA | PM | JS | [12 empty] | Soporte | EQUIPAMIENTO | CLC | CONS TRAUMATOLOGÍA | bar: ENE
8189 | BALANZA PEDIATRICA MECANICA | SECA | 725 | 272535036145 |  | N | 10A0106801 | 4500 | SERVICIOS DE BIOINGENIERIA LTDA | PM | HD | [12 empty] | Soporte | EQUIPAMIENTO | CLC | UNIDAD DE TRASPLANTES | bar: FEB
8190 | BALANZA MECANICA | SECA | 714 | 1714084040475 |  | N | 10H2109801 | 14000 | SERVICIOS DE BIOINGENIERIA LTDA | LR | FS | [12 empty] | Soporte | EQUIPAMIENTO | CLC | RECUPERACION AMB | bar: ENE
8191 | BALANZA MECANICA | SECA | 714 | 1714336034662 |  | N | 10H2109801 | 14000 | SERVICIOS DE BIOINGENIERIA LTDA | LR | FS | [12 empty] | Soporte | EQUIPAMIENTO | CLC | RECUPERACION AMB | bar: ENE
8192 | BALANZA MECANICA | SECA | 714 | 1714070049413 |  | N | 10H2109801 | 14000 | SERVICIOS DE BIOINGENIERIA LTDA | LR | FS | [12 empty] | Soporte | EQUIPAMIENTO | CLC | RECUPERACION AMB | bar: ENE
8193 | BALANZA MECANICA | SECA | 714 | 17140844040491 |  | N | 10H2109801 | 14000 | SERVICIOS DE BIOINGENIERIA LTDA | LR | FS | [12 empty] | Soporte | EQUIPAMIENTO | CLC | RECUPERACION AMB | bar: ENE
8194 | BALANZA MECANICA | SECA | 713 | 873873 |  | N | 10A0101013 | 8200 | SERVICIOS DE BIOINGENIERIA LTDA | PM | HD | [12 empty] | Soporte | EQUIPAMIENTO | CLC | CONS DERMATOLOGÍA | bar: ABR
8195 | BALANZA MECANICA | SECA | 714 | 27753 |  | N | 10H2004803 | 1102 | SERVICIOS DE BIOINGENIERIA LTDA | LR | PP | [12 empty] | Soporte | EQUIPAMIENTO | CLC | HOSPITALIZACION PEDIATRIA INTEMEDIO | bar: MAR
8197 | ESFIGMOMANOMETRO | WELCH ALLYN | LIFETIME | 080507112037 |  | N | 10A0101010 | 6300 | SERVICIOS DE BIOINGENIERIA LTDA | PM | JC | [12 empty] | Soporte | EQUIPAMIENTO | CLC | CONS NEUROLOGÍA | bar: MAY
8198 | ESFIGMOMANOMETRO | WELCH ALLYN | LIFETIME | SN |  | N | 10A0101010 | 6300 | SERVICIOS DE BIOINGENIERIA LTDA | PM | JC | [12 empty] | Soporte | EQUIPAMIENTO | CLC | CONS NEUROLOGÍA | bar: MAY
8199 | ESFIGMOMANOMETRO | - | - | 80507083552 | 47647 | N | 10A0101010 | 6300 | SERVICIOS DE BIOINGENIERIA LTDA | PM | JC | [12 empty] | Soporte | EQUIPAMIENTO | CLC | CONS NEUROLOGÍA | bar: MAY
8200 | ESFIGMOMANOMETRO | RIESTER | EMPIRE | 12130 |  | N | 10A0101018 | 13000 | SERVICIOS DE BIOINGENIERIA LTDA | PM | HD | [12 empty] | Soporte | EQUIPAMIENTO | CLC | CONS PROGRAMA OBESIDAD | bar: DIC
8201 | ESFIGMOMANOMETRO | RIESTER | EMPIRE | 11036 |  | N | 10A0101018 | 13000 | SERVICIOS DE BIOINGENIERIA LTDA | PM | HD | [12 empty] | Soporte | EQUIPAMIENTO | CLC | CONS PROGRAMA OBESIDAD | bar: MAY
8202 | ESFIGMOMANOMETRO | RIESTER | EMPIRE | 9708221403 |  | N | 10A0101018 | 13000 | SERVICIOS DE BIOINGENIERIA LTDA | PM | HD | [12 empty] | Soporte | EQUIPAMIENTO | CLC | CONS PROGRAMA OBESIDAD | bar: MAR
8203 | ESFIGMOMANOMETRO | RIESTER | EMPIRE | 12043 |  | N | 10A0101018 | 13000 | SERVICIOS DE BIOINGENIERIA LTDA | PM | HD | [12 empty] | Soporte | EQUIPAMIENTO | CLC | CONS PROGRAMA OBESIDAD | bar: MAR
8216 | ESFIGMOMANOMETRO | RIESTER | EMPIRE | 22538 |  | N | 10A0101024 | 18000 | SERVICIOS DE BIOINGENIERIA LTDA | PM | JS | [12 empty] | Soporte | EQUIPAMIENTO | CLC | CONS PEDIATRÍA Y ADOLESCENCIA | bar: JUN
8220 | ESFIGMOMANOMETRO | RIESTER | EMPIRE | 12079 |  | N | 10A0101013 | 8200 | SERVICIOS DE BIOINGENIERIA LTDA | PM | HD | [12 empty] | Soporte | EQUIPAMIENTO | CLC | CONS DERMATOLOGÍA | bar: MAR
8237 | ESFIGMOMANOMETRO | RIESTER | EMPIRE | 12136 |  | N | 10A0101007 | 5100 | SERVICIOS DE BIOINGENIERIA LTDA | PM | JC | [12 empty] | Soporte | EQUIPAMIENTO | CLC | CONS CARDIOLOGÍA | bar: MAY
8238 | ESFIGMOMANOMETRO | RIESTER | EMPIRE | 37638 |  | N | 10A0101007 | 5100 | SERVICIOS DE BIOINGENIERIA LTDA | PM | JC | [12 empty] | Soporte | EQUIPAMIENTO | CLC | CONS CARDIOLOGÍA | bar: MAY
8239 | ESFIGMOMANOMETRO | RIESTER | EMPIRE | 12021 |  | N | 10A0101007 | 5100 | SERVICIOS DE BIOINGENIERIA LTDA | PM | JC | [12 empty] | Soporte | EQUIPAMIENTO | CLC | CONS CARDIOLOGÍA | bar: MAY
8241 | ESFIGMOMANOMETRO | RIESTER | EMPIRE | 22534 |  | N | 10A0101007 | 5100 | SERVICIOS DE BIOINGENIERIA LTDA | PM | JC | [12 empty] | Soporte | EQUIPAMIENTO | CLC | CONS CARDIOLOGÍA | bar: FEB
8242 | ESFIGMOMANOMETRO | ACCOSON | ANEROIDE | 12137 |  | N | 10A0101017 | 11700 | SERVICIOS DE BIOINGENIERIA LTDA | PM | JS | [12 empty] | Soporte | EQUIPAMIENTO | CLC | CONS SIQUIATRÍA INFANTIL | bar: ABR
8244 | ESFIGMOMANOMETRO | RIESTER | EMPIRE | 22568 |  | N | 10A0101017 | 11700 | SERVICIOS DE BIOINGENIERIA LTDA | PM | JS | [12 empty] | Soporte | EQUIPAMIENTO | CLC | CONS SIQUIATRÍA INFANTIL | bar: ENE
8247 | ESFIGMOMANOMETRO | RIESTER | EMPIRE | 12080 |  | N | 10A0101016 | 8800 | SERVICIOS DE BIOINGENIERIA LTDA | PM | HD | [12 empty] | Soporte | EQUIPAMIENTO | CLC | CONS CIRUGÍA ADULTO | bar: FEB
8248 | ESFIGMOMANOMETRO | RIESTER | EMPIRE | 12115 |  | N | 10A0101016 | 8800 | SERVICIOS DE BIOINGENIERIA LTDA | PM | HD | [12 empty] | Soporte | EQUIPAMIENTO | CLC | CONS CIRUGÍA ADULTO | bar: FEB
8251 | ESFIGMOMANOMETRO | RIESTER | EMPIRE | 12135 |  | N | 10A0101016 | 8800 | SERVICIOS DE BIOINGENIERIA LTDA | PM | HD | [12 empty] | Soporte | EQUIPAMIENTO | CLC | CONS CIRUGÍA ADULTO | bar: FEB
8252 | ESFIGMOMANOMETRO | RIESTER | EMPIRE | 12000 |  | N | 10A0101016 | 8800 | SERVICIOS DE BIOINGENIERIA LTDA | PM | HD | [12 empty] | Soporte | EQUIPAMIENTO | CLC | CONS CIRUGÍA ADULTO | bar: FEB
8253 | ESFIGMOMANOMETRO | RIESTER | EMPIRE | 12002 |  | N | 10A0101016 | 8800 | SERVICIOS DE BIOINGENIERIA LTDA | PM | HD | [12 empty] | Soporte | EQUIPAMIENTO | CLC | CONS CIRUGÍA ADULTO | bar: FEB
8254 | ESFIGMOMANOMETRO | RIESTER | EMPIRE | 11996 |  | N | 10A0101016 | 8800 | SERVICIOS DE BIOINGENIERIA LTDA | PM | HD | [12 empty] | Soporte | EQUIPAMIENTO | CLC | CONS CIRUGÍA ADULTO | bar: FEB
8255 | ESFIGMOMANOMETRO | RIESTER | EMPIRE | 12129 |  | N | 10A0101016 | 8800 | SERVICIOS DE BIOINGENIERIA LTDA | PM | HD | [12 empty] | Soporte | EQUIPAMIENTO | CLC | CONS CIRUGÍA ADULTO | bar: FEB
8256 | ESFIGMOMANOMETRO | RIESTER | EMPIRE | 12029 |  | N | 10A0101019 | 13300 | SERVICIOS DE BIOINGENIERIA LTDA | PM | HD | [12 empty] | Soporte | EQUIPAMIENTO | CLC | CONS GASTROENTEROLOGÍA | bar: FEB
8257 | ESFIGMOMANOMETRO | RIESTER | EMPIRE | 12131 |  | N | 10A0101019 | 13300 | SERVICIOS DE BIOINGENIERIA LTDA | PM | HD | [12 empty] | Soporte | EQUIPAMIENTO | CLC | CONS GASTROENTEROLOGÍA | bar: FEB
8258 | ESFIGMOMANOMETRO | RIESTER | EMPIRE | 12092 |  | N | 10A0101019 | 13300 | SERVICIOS DE BIOINGENIERIA LTDA | PM | HD | [12 empty] | Soporte | EQUIPAMIENTO | CLC | CONS GASTROENTEROLOGÍA | bar: FEB
8259 | ESFIGMOMANOMETRO | RIESTER | EMPIRE | 12013 |  | N | 10A0101019 | 13300 | SERVICIOS DE BIOINGENIERIA LTDA | PM | HD | [12 empty] | Soporte | EQUIPAMIENTO | CLC | CONS GASTROENTEROLOGÍA | bar: FEB
8260 | ESFIGMOMANOMETRO | RIESTER | EMPIRE | 12039 |  | N | 10A0101019 | 13300 | SERVICIOS DE BIOINGENIERIA LTDA | PM | HD | [12 empty] | Soporte | EQUIPAMIENTO | CLC | CONS GASTROENTEROLOGÍA | bar: FEB
8261 | ESFIGMOMANOMETRO | RIESTER | EMPIRE | 12032 |  | N | 10A0101019 | 13300 | SERVICIOS DE BIOINGENIERIA LTDA | PM | HD | [12 empty] | Soporte | EQUIPAMIENTO | CLC | CONS GASTROENTEROLOGÍA | bar: FEB
8262 | ESFIGMOMANOMETRO | RIESTER | EMPIRE | 12099 |  | N | 10A0101019 | 13300 | SERVICIOS DE BIOINGENIERIA LTDA | PM | HD | [12 empty] | Soporte | EQUIPAMIENTO | CLC | CONS GASTROENTEROLOGÍA | bar: FEB
8264 | ESFIGMOMANOMETRO | RIESTER | EMPIRE | 22482 |  | N | 10A0101001 | 200 | SERVICIOS DE BIOINGENIERIA LTDA | PM | HD | [12 empty] | Soporte | EQUIPAMIENTO | CLC | CONS MEDICINA INTERNA | bar: ENE
8266 | ESFIGMOMANOMETRO | RIESTER | EMPIRE | 11995 |  | N | 10A0101011 | 6500 | SERVICIOS DE BIOINGENIERIA LTDA | PM | JS | [12 empty] | Soporte | EQUIPAMIENTO | CLC | CONS TRAUMATOLOGÍA | bar: JUL
8272 | ESFIGMOMANOMETRO | RIESTER | EMPIRE | 22609 |  | N | 10A3305305 | 13402 | SERVICIOS DE BIOINGENIERIA LTDA | PM | HD | [12 empty] | Soporte | EQUIPAMIENTO | CLC | PROCEDIMIENTOS CPA MMQ ENFERMERÍA | bar: ENE
8275 | ESFIGMOMANOMETRO | RIESTER | EMPIRE | 22533 |  | N | 10A3305305 | 13402 | SERVICIOS DE BIOINGENIERIA LTDA | PM | HD | [12 empty] | Soporte | EQUIPAMIENTO | CLC | PROCEDIMIENTOS CPA MMQ ENFERMERÍA | bar: JUN
8276 | ESFIGMOMANOMETRO | RIESTER | EMPIRE | 22581 |  | N | 10A3305305 | 13402 | SERVICIOS DE BIOINGENIERIA LTDA | PM | HD | [12 empty] | Soporte | EQUIPAMIENTO | CLC | PROCEDIMIENTOS CPA MMQ ENFERMERÍA | bar: ENE
8277 | ESFIGMOMANOMETRO | RIESTER | EMPIRE | 22565 |  | N | 10A3305305 | 13402 | SERVICIOS DE BIOINGENIERIA LTDA | PM | HD | [12 empty] | Soporte | EQUIPAMIENTO | CLC | PROCEDIMIENTOS CPA MMQ ENFERMERÍA | bar: JUN
8278 | ESFIGMOMANOMETRO | RIESTER | EMPIRE | 22554 |  | N | 10A3305305 | 13402 | SERVICIOS DE BIOINGENIERIA LTDA | PM | HD | [12 empty] | Soporte | EQUIPAMIENTO | CLC | PROCEDIMIENTOS CPA MMQ ENFERMERÍA | bar: JUN
8279 | ESFIGMOMANOMETRO | RIESTER | EMPIRE | 22595 |  | N | 10A3305305 | 13402 | SERVICIOS DE BIOINGENIERIA LTDA | PM | HD | [12 empty] | Soporte | EQUIPAMIENTO | CLC | PROCEDIMIENTOS CPA MMQ ENFERMERÍA | bar: JUN
8280 | ESFIGMOMANOMETRO | RIESTER | EMPIRE | 12123 |  | N | 10H2002401 | 6100 | SERVICIOS DE BIOINGENIERIA LTDA | LR | SB | [12 empty] | Soporte | EQUIPAMIENTO | CLC | HOSPITALIZACION ONCO 1 | bar: ENE
8281 | ESFIGMOMANOMETRO | RIESTER | EMPIRE | 12046 |  | N | 10H2002401 | 6100 | SERVICIOS DE BIOINGENIERIA LTDA | LR | SB | [12 empty] | Soporte | EQUIPAMIENTO | CLC | HOSPITALIZACION ONCO 1 | bar: ENE
8282 | ESFIGMOMANOMETRO | RIESTER | EMPIRE | 12083 |  | N | 10H2002401 | 6100 | SERVICIOS DE BIOINGENIERIA LTDA | LR | SB | [12 empty] | Soporte | EQUIPAMIENTO | CLC | HOSPITALIZACION ONCO 1 | bar: ENE
8283 | ESFIGMOMANOMETRO | RIESTER | EMPIRE | 12124 |  | N | 10H2002401 | 6100 | SERVICIOS DE BIOINGENIERIA LTDA | LR | SB | [12 empty] | Soporte | EQUIPAMIENTO | CLC | HOSPITALIZACION ONCO 1 | bar: ENE
8284 | ESFIGMOMANOMETRO | RIESTER | EMPIRE | 12127 |  | N | 10H2002401 | 6100 | SERVICIOS DE BIOINGENIERIA LTDA | LR | SB | [12 empty] | Soporte | EQUIPAMIENTO | CLC | HOSPITALIZACION ONCO 1 | bar: ENE
8285 | ESFIGMOMANOMETRO | RIESTER | EMPIRE | 12061 |  | N | 10H2002401 | 6100 | SERVICIOS DE BIOINGENIERIA LTDA | LR | SB | [12 empty] | Soporte | EQUIPAMIENTO | CLC | HOSPITALIZACION ONCO 1 | bar: ENE
8287 | ESFIGMOMANOMETRO | RIESTER | EMPIRE | 12016 |  | N | 10H2002401 | 6100 | SERVICIOS DE BIOINGENIERIA LTDA | LR | SB | [12 empty] | Soporte | EQUIPAMIENTO | CLC | HOSPITALIZACION ONCO 1 | bar: ENE
8290 | ESFIGMOMANOMETRO | RIESTER | EMPIRE | 12069 |  | N | 10A0101015 | 8600 | SERVICIOS DE BIOINGENIERIA LTDA | PM | JC | [12 empty] | Soporte | EQUIPAMIENTO | CLC | CONS UROLOGÍA | bar: FEB
8293 | ESFIGMOMANOMETRO | RIESTER | EMPIRE | 11998 |  | N | 10A0101015 | 8600 | SERVICIOS DE BIOINGENIERIA LTDA | PM | JC | [12 empty] | Soporte | EQUIPAMIENTO | CLC | CONS UROLOGÍA | bar: FEB
8294 | ESFIGMOMANOMETRO | RIESTER | EMPIRE | 12133 |  | N | 10A0101015 | 8600 | SERVICIOS DE BIOINGENIERIA LTDA | PM | JC | [12 empty] | Soporte | EQUIPAMIENTO | CLC | CONS UROLOGÍA | bar: FEB
8295 | ESFIGMOMANOMETRO | RIESTER | EMPIRE | 12042 |  | N | 10A0101015 | 8600 | SERVICIOS DE BIOINGENIERIA LTDA | PM | JC | [12 empty] | Soporte | EQUIPAMIENTO | CLC | CONS UROLOGÍA | bar: FEB
8302 | ESFIGMOMANOMETRO | RIESTER | EMPIRE | 12081 |  | N | 10A0101006 | 4700 | SERVICIOS DE BIOINGENIERIA LTDA | PM | JC | [12 empty] | Soporte | EQUIPAMIENTO | CLC | CONS ONCOLOGÍA | bar: MAY
8316 | ESFIGMOMANOMETRO | RIESTER | EMPIRE | 22502 |  | N | 10A0101001 | 200 | SERVICIOS DE BIOINGENIERIA LTDA | PM | HD | [12 empty] | Soporte | EQUIPAMIENTO | CLC | CONS MEDICINA INTERNA | bar: ENE
8317 | ESFIGMOMANOMETRO | RIESTER | EMPIRE | 22545 |  | N | 10A0101001 | 200 | SERVICIOS DE BIOINGENIERIA LTDA | PM | HD | [12 empty] | Soporte | EQUIPAMIENTO | CLC | CONS MEDICINA INTERNA | bar: ENE
8318 | ESFIGMOMANOMETRO | RIESTER | EMPIRE | 22506 |  | N | 10A0101001 | 200 | SERVICIOS DE BIOINGENIERIA LTDA | PM | HD | [12 empty] | Soporte | EQUIPAMIENTO | CLC | CONS MEDICINA INTERNA | bar: ENE
8319 | ESFIGMOMANOMETRO | RIESTER | EMPIRE | 22567 |  | N | 10A0101001 | 200 | SERVICIOS DE BIOINGENIERIA LTDA | PM | HD | [12 empty] | Soporte | EQUIPAMIENTO | CLC | CONS MEDICINA INTERNA | bar: ENE
8320 | ESFIGMOMANOMETRO | RIESTER | EMPIRE | 22562 |  | N | 10A0101001 | 200 | SERVICIOS DE BIOINGENIERIA LTDA | PM | HD | [12 empty] | Soporte | EQUIPAMIENTO | CLC | CONS MEDICINA INTERNA | bar: ENE
8321 | ESFIGMOMANOMETRO | RIESTER | EMPIRE | 22541 |  | N | 10A0101001 | 200 | SERVICIOS DE BIOINGENIERIA LTDA | PM | HD | [12 empty] | Soporte | EQUIPAMIENTO | CLC | CONS MEDICINA INTERNA | bar: ENE
8322 | ESFIGMOMANOMETRO | RIESTER | EMPIRE | 22480 |  | N | 10A0101001 | 200 | SERVICIOS DE BIOINGENIERIA LTDA | PM | HD | [12 empty] | Soporte | EQUIPAMIENTO | CLC | CONS MEDICINA INTERNA | bar: ENE
8323 | ESFIGMOMANOMETRO | RIESTER | EMPIRE | 22575 |  | N | 10A0101001 | 200 | SERVICIOS DE BIOINGENIERIA LTDA | PM | HD | [12 empty] | Soporte | EQUIPAMIENTO | CLC | CONS MEDICINA INTERNA | bar: ENE
8324 | ESFIGMOMANOMETRO | RIESTER | EMPIRE | 22600 |  | N | 10A0101001 | 200 | SERVICIOS DE BIOINGENIERIA LTDA | PM | HD | [12 empty] | Soporte | EQUIPAMIENTO | CLC | CONS MEDICINA INTERNA | bar: ENE
8325 | ESFIGMOMANOMETRO | RIESTER | EMPIRE | 22603 |  | N | 10A0101001 | 200 | SERVICIOS DE BIOINGENIERIA LTDA | PM | HD | [12 empty] | Soporte | EQUIPAMIENTO | CLC | CONS MEDICINA INTERNA | bar: ENE
8326 | ESFIGMOMANOMETRO | RIESTER | EMPIRE | 22495 |  | N | 10A0101001 | 200 | SERVICIOS DE BIOINGENIERIA LTDA | PM | HD | [12 empty] | Soporte | EQUIPAMIENTO | CLC | CONS MEDICINA INTERNA | bar: ENE
8327 | ESFIGMOMANOMETRO | RIESTER | EMPIRE | 22531 |  | N | 10A0101001 | 200 | SERVICIOS DE BIOINGENIERIA LTDA | PM | HD | [12 empty] | Soporte | EQUIPAMIENTO | CLC | CONS MEDICINA INTERNA | bar: ENE
8328 | ESFIGMOMANOMETRO | RIESTER | EMPIRE | 22563 |  | N | 10A0101001 | 200 | SERVICIOS DE BIOINGENIERIA LTDA | PM | HD | [12 empty] | Soporte | EQUIPAMIENTO | CLC | CONS MEDICINA INTERNA | bar: ENE
8329 | ESFIGMOMANOMETRO | RIESTER | EMPIRE | 6514 |  | N | 10A0101001 | 200 | SERVICIOS DE BIOINGENIERIA LTDA | PM | HD | [12 empty] | Soporte | EQUIPAMIENTO | CLC | CONS MEDICINA INTERNA | bar: ENE
8330 | ESFIGMOMANOMETRO | RIESTER | EMPIRE | 12108 |  | N | 10A0101018 | 13000 | SERVICIOS DE BIOINGENIERIA LTDA | PM | HD | [12 empty] | Soporte | EQUIPAMIENTO | CLC | CONS PROGRAMA OBESIDAD | bar: MAR
8331 | ESFIGMOMANOMETRO | RIESTER | EMPIRE | 12095 |  | N | 10A0101018 | 13000 | SERVICIOS DE BIOINGENIERIA LTDA | PM | HD | [12 empty] | Soporte | EQUIPAMIENTO | CLC | CONS PROGRAMA OBESIDAD | bar: MAR
8332 | ESFIGMOMANOMETRO | RIESTER | EMPIRE | 120017 |  | N | 10A0101018 | 13000 | SERVICIOS DE BIOINGENIERIA LTDA | PM | HD | [12 empty] | Soporte | EQUIPAMIENTO | CLC | CONS PROGRAMA OBESIDAD | bar: MAR
8333 | ESFIGMOMANOMETRO | RIESTER | EMPIRE | 22610 |  | N | 10A0101001 | 200 | SERVICIOS DE BIOINGENIERIA LTDA | PM | HD | [12 empty] | Soporte | EQUIPAMIENTO | CLC | CONS MEDICINA INTERNA | bar: ENE
8335 | ESFIGMOMANOMETRO | RIESTER | DIPLOMAT | 40332002 |  | N | 10A0101017 | 11700 | SERVICIOS DE BIOINGENIERIA LTDA | PM | JS | [12 empty] | Soporte | EQUIPAMIENTO | CLC | CONS SIQUIATRÍA INFANTIL | bar: ABR
8336 | ESFIGMOMANOMETRO | RIESTER | EMPIRE | 12086 |  | N | 10A0101009 | 6200 | SERVICIOS DE BIOINGENIERIA LTDA | PM | HD | [12 empty] | Soporte | EQUIPAMIENTO | CLC | CONSULTAS OFTALMOLOGIA | bar: FEB
8338 | CAMA ELECTRICA | HILL ROM | 840 | wsc 29513 | 28564 | N | 10H2004101 | 1000 | SMART MEDICAL SERVICE SPA | LR | JH | [12 empty] | Venta Indirecta | EQUIPO MEDICO | CLC | HOSPITALIZACION MQ | bar: JUL
8340 | CAMA ELECTRICA | HILL ROM | 840 | wsc 29553 | 11398 | N | 10H2004101 | 1000 | SMART MEDICAL SERVICE SPA | LR | JH | [12 empty] | Venta Indirecta | EQUIPO MEDICO | CLC | HOSPITALIZACION MQ | bar: JUL
8342 | CAMA ELECTRICA | HILL ROM | 840 | wsc 29571 | 28746 | N | 10H2004101 | 1000 | SMART MEDICAL SERVICE SPA | LR | JH | [12 empty] | Venta Indirecta | EQUIPO MEDICO | CLC | HOSPITALIZACION MQ | bar: JUL
8345 | CAMA ELECTRICA | HILL ROM | 840 | wsc 29558 | 28729 | N | 10H2004101 | 1000 | SMART MEDICAL SERVICE SPA | LR | JH | [12 empty] | Venta Indirecta | EQUIPO MEDICO | CLC | HOSPITALIZACION MQ | bar: JUL
8346 | CAMA ELECTRICA | HILL ROM | 840 | wsc 29540 | 11386 | N | 10H2109802 | 14001 | SMART MEDICAL SERVICE SPA | LR | JH | [12 empty] | Venta Indirecta | EQUIPO MEDICO | CLC | HOSPITALIZACION TRANSITORIA CP | bar: JUL
8347 | CAMA ELECTRICA | HILL ROM | 840 | wsc 29532 |  | N | 10H2109802 | 14001 | SMART MEDICAL SERVICE SPA | LR | JH | [12 empty] | Venta Indirecta | EQUIPO MEDICO | CLC | HOSPITALIZACION TRANSITORIA CP | bar: JUL
8348 | CAMA ELECTRICA | HILL ROM | 840 | wsc 29537 | 27430 | N | 10H2109802 | 14001 | SMART MEDICAL SERVICE SPA | LR | JH | [12 empty] | Venta Indirecta | EQUIPO MEDICO | CLC | HOSPITALIZACION TRANSITORIA CP | bar: JUL
8349 | CAMA ELECTRICA | HILL ROM | 840 | wsc 29574 | 27433 | N | 10H2109802 | 14001 | SMART MEDICAL SERVICE SPA | LR | JH | [12 empty] | Venta Indirecta | EQUIPO MEDICO | CLC | HOSPITALIZACION TRANSITORIA CP | bar: JUL
8350 | CAMA ELECTRICA | HILL ROM | 840 | wsc 29591 | 28277 | N | 10H2004802 | 1101 | SMART MEDICAL SERVICE SPA | LR | JH | [12 empty] | Venta Indirecta | EQUIPO MEDICO | CLC | HOSPITALIZACION PEDIATRIA MQ | bar: JUL
8351 | CAMA ELECTRICA | HILL ROM | 840 | wsc 29567 | 27064 | N | 10H2004802 | 1101 | SMART MEDICAL SERVICE SPA | LR | JH | [12 empty] | Venta Indirecta | EQUIPO MEDICO | CLC | HOSPITALIZACION PEDIATRIA MQ | bar: JUL
8353 | CAMA ELECTRICA | HILL ROM | 840 | wsc 29598 | 1369 | N | 10H2004801 | 1103 | SMART MEDICAL SERVICE SPA | LR | JH | [12 empty] | Venta Indirecta | EQUIPO MEDICO | CLC | HOSPITALIZACION PEDIATRIA UTI | bar: JUL
8361 | CAMA ELECTRICA | HILL ROM | 840 | WSC 29573 |  | N | 10H2002302 | 1200 | SMART MEDICAL SERVICE SPA | LR | JH | [12 empty] | Venta Indirecta | EQUIPO MEDICO | CLC | HOSPITALIZACION GINECO OBSTETRICIA MQ | bar: AGO
8362 | CAMA ELECTRICA | HILL ROM | 840 | WSC 29570 | 27067 | N | 10H2002302 | 1200 | SMART MEDICAL SERVICE SPA | LR | JH | [12 empty] | Venta Indirecta | EQUIPO MEDICO | CLC | HOSPITALIZACION GINECO OBSTETRICIA MQ | bar: AGO
8365 | CAMA ELECTRICA | HILL ROM | 840 | WSC 29551 | 13001 | N | 10H2002302 | 1200 | SMART MEDICAL SERVICE SPA | LR | JH | [12 empty] | Venta Indirecta | EQUIPO MEDICO | CLC | HOSPITALIZACION GINECO OBSTETRICIA MQ | bar: AGO
8368 | CAMA ELECTRICA | HILL ROM | 840 | WSC 29608 | 28566 | N | 10H2002302 | 1200 | SMART MEDICAL SERVICE SPA | LR | JH | [12 empty] | Venta Indirecta | EQUIPO MEDICO | CLC | HOSPITALIZACION GINECO OBSTETRICIA MQ | bar: AGO
8375 | CAMA ELECTRICA | HILL ROM | 840 | WSC 29572 | 27750 | N | 10A0105207 | 14901 | SMART MEDICAL SERVICE SPA | LR | JH | [12 empty] | Venta Indirecta | EQUIPO MEDICO | CLC | PROCEDIMIENTOS CARDIO PEDIATRÍA | bar: AGO
8381 | CAMA ELECTRICA | HILL ROM | 840 | wsc 29597 |  | N | 10H2002401 | 6100 | SMART MEDICAL SERVICE SPA | LR | JH | [12 empty] | Venta Indirecta | EQUIPO MEDICO | CLC | HOSPITALIZACION ONCO 1 | bar: AGO
8384 | CAMA ELECTRICA | HILL ROM | 840 | wsc 29523 |  | N | 10H2002401 | 6100 | SMART MEDICAL SERVICE SPA | LR | JH | [12 empty] | Venta Indirecta | EQUIPO MEDICO | CLC | HOSPITALIZACION ONCO 1 | bar: AGO
8386 | CAMA ELECTRICA | HILL ROM | 840 | WSC 29525 | 28757 | N | 10H2002401 | 6100 | SMART MEDICAL SERVICE SPA | LR | JH | [12 empty] | Venta Indirecta | EQUIPO MEDICO | CLC | HOSPITALIZACION ONCO 1 | bar: AGO
8391 | CAMA ELECTRICA | HILL ROM | 840 | WSC 29556 | 28280 | N | 10H2002401 | 6100 | SMART MEDICAL SERVICE SPA | LR | JH | [12 empty] | Venta Indirecta | EQUIPO MEDICO | CLC | HOSPITALIZACION ONCO 1 | bar: AGO
8396 | CAMA ELECTRICA | HILL ROM | 840 | WSC 29507 | 13323 | N | 10H2004101 | 1000 | SMART MEDICAL SERVICE SPA | LR | JH | [12 empty] | Venta Indirecta | EQUIPO MEDICO | CLC | HOSPITALIZACION MQ | bar: AGO
8398 | CAMA ELECTRICA | HILL ROM | 840 | WSC 29590 | 28957 | N | 10H2004101 | 1000 | SMART MEDICAL SERVICE SPA | LR | JH | [12 empty] | Venta Indirecta | EQUIPO MEDICO | CLC | HOSPITALIZACION MQ | bar: AGO
8399 | CAMA ELECTRICA | HILL ROM | 840 | WSC 29517 | 28740 | N | 10H2004101 | 1000 | SMART MEDICAL SERVICE SPA | LR | JH | [12 empty] | Venta Indirecta | EQUIPO MEDICO | CLC | HOSPITALIZACION MQ | bar: AGO
8400 | CAMA ELECTRICA | HILL ROM | 840 | WSC 29538 | 27747 | N | 10H2004101 | 1000 | SMART MEDICAL SERVICE SPA | LR | JH | [12 empty] | Venta Indirecta | EQUIPO MEDICO | CLC | HOSPITALIZACION MQ | bar: AGO
8402 | CAMA ELECTRICA | HILL ROM | 8500 | B337AL7443 | 27448 | N | 10H2004101 | 1000 | SMART MEDICAL SERVICE SPA | LR | JH | [12 empty] | Venta Indirecta | EQUIPO MEDICO | CLC | HOSPITALIZACION MQ | bar: AGO
8404 | CAMA ELECTRICA | HILL ROM | 8500 | D032AL3751 |  | N | 10H2004802 | 1101 | SMART MEDICAL SERVICE SPA | LR | JH | [12 empty] | Venta Indirecta | EQUIPO MEDICO | CLC | HOSPITALIZACION PEDIATRIA MQ | bar: AGO
8405 | CAMA ELECTRICA | HILL ROM | 8500 | 8500-45A64-A | 10964 | N | 10H2004802 | 1101 | SMART MEDICAL SERVICE SPA | LR | JH | [12 empty] | Venta Indirecta | EQUIPO MEDICO | CLC | HOSPITALIZACION PEDIATRIA MQ | bar: AGO
8407 | CAMA ELECTRICA | HILL ROM | 8500 | B273AL6209 | 27451 | N | 10H2004802 | 1101 | SMART MEDICAL SERVICE SPA | LR | JH | [12 empty] | Venta Indirecta | EQUIPO MEDICO | CLC | HOSPITALIZACION PEDIATRIA MQ | bar: AGO
8408 | CAMA ELECTRICA | HILL ROM | 8500 | B337AL7442 | 28743 | N | 10H2004801 | 1103 | SMART MEDICAL SERVICE SPA | LR | JH | [12 empty] | Venta Indirecta | EQUIPO MEDICO | CLC | HOSPITALIZACION PEDIATRIA UTI | bar: AGO
8409 | CAMA ELECTRICA | HILL ROM | 8500 | B239AL5442 | 28904 | N | 10H2004801 | 1103 | SMART MEDICAL SERVICE SPA | LR | JH | [12 empty] | Venta Indirecta | EQUIPO MEDICO | CLC | HOSPITALIZACION PEDIATRIA UTI | bar: AGO
8411 | CAMA ELECTRICA | HILL ROM | 8500 | 8500-45A67-A | 11276 | N | 10H2002302 | 1200 | SMART MEDICAL SERVICE SPA | LR | JH | [12 empty] | Venta Indirecta | EQUIPO MEDICO | CLC | HOSPITALIZACION GINECO OBSTETRICIA MQ | bar: AGO
8412 | CAMA ELECTRICA | HILL ROM | 8500 | B239AL5441 | 27742 | N | 10H2002302 | 1200 | SMART MEDICAL SERVICE SPA | LR | JH | [12 empty] | Venta Indirecta | EQUIPO MEDICO | CLC | HOSPITALIZACION GINECO OBSTETRICIA MQ | bar: AGO
8414 | CAMA ELECTRICA | HILL ROM | 8500 | 8500-45A73-A | 27087 | N | 10H2002302 | 1200 | SMART MEDICAL SERVICE SPA | LR | JH | [12 empty] | Venta Indirecta | EQUIPO MEDICO | CLC | HOSPITALIZACION GINECO OBSTETRICIA MQ | bar: AGO
8415 | CAMA ELECTRICA | HILL ROM | 8500 | B239AL5438 | 27447 | N | 10H2002302 | 1200 | SMART MEDICAL SERVICE SPA | LR | JH | [12 empty] | Venta Indirecta | EQUIPO MEDICO | CLC | HOSPITALIZACION GINECO OBSTETRICIA MQ | bar: AGO
8416 | CAMA ELECTRICA | HILL ROM | 8500 | B239AL5440 |  | N | 10H2002302 | 1200 | SMART MEDICAL SERVICE SPA | LR | JH | [12 empty] | Venta Indirecta | EQUIPO MEDICO | CLC | HOSPITALIZACION GINECO OBSTETRICIA MQ | bar: AGO
8417 | CAMA ELECTRICA | HILL ROM | 8500 | D032AL3743 | 29999 | N | 10H2002302 | 1200 | SMART MEDICAL SERVICE SPA | LR | JH | [12 empty] | Venta Indirecta | EQUIPO MEDICO | CLC | HOSPITALIZACION GINECO OBSTETRICIA MQ | bar: AGO
8419 | CAMA ELECTRICA | HILL ROM | 8500 | 8500-45A74-A | 27210 | N | 10H2002302 | 1200 | SMART MEDICAL SERVICE SPA | LR | JH | [12 empty] | Venta Indirecta | EQUIPO MEDICO | CLC | HOSPITALIZACION GINECO OBSTETRICIA MQ | bar: AGO
8422 | CAMA ELECTRICA | HILL ROM | 8500 | 8500-45A72-A | 27078 | N | 10A0105207 | 14901 | SMART MEDICAL SERVICE SPA | LR | JH | [12 empty] | Venta Indirecta | EQUIPO MEDICO | CLC | PROCEDIMIENTOS CARDIO PEDIATRÍA | bar: AGO
8423 | CAMA ELECTRICA | HILL ROM | 8500 | 8500-45A76A | 27662 | N | 10H2002401 | 6100 | SMART MEDICAL SERVICE SPA | LR | JH | [12 empty] | Venta Indirecta | EQUIPO MEDICO | CLC | HOSPITALIZACION ONCO 1 | bar: AGO
8424 | CAMA ELECTRICA | HILL ROM | 8500 | B239AL5436 | 28286 | N | 10H2002401 | 6100 | SMART MEDICAL SERVICE SPA | LR | JH | [12 empty] | Venta Indirecta | EQUIPO MEDICO | CLC | HOSPITALIZACION ONCO 1 | bar: AGO
8428 | CAMA ELECTRICA | HILL ROM | 8500 | 8500-45A63-A | 28742 | N | 10H2004101 | 1000 | SMART MEDICAL SERVICE SPA | LR | JH | [12 empty] | Venta Indirecta | EQUIPO MEDICO | CLC | HOSPITALIZACION MQ | bar: AGO
8430 | CAMA ELECTRICA | HILL ROM | AFFINITY P3700 | F350AA0208 | 33662 | N | 10H2109701 | 2005 | SMART MEDICAL SERVICE SPA | LR | JH | [12 empty] | Venta Indirecta | EQUIPO MEDICO | CLC | PABELLON MATER AMB | bar: AGO
8431 | CAMA ELECTRICA | HILL ROM | AFFINITY P3700 | C010AA0925 | 28253 | N | 10H2109701 | 2005 | SMART MEDICAL SERVICE SPA | LR | JH | [12 empty] | Venta Indirecta | EQUIPO MEDICO | CLC | PABELLON MATER AMB | bar: AGO
8432 | CAMA ELECTRICA | HILL ROM | AFFINITY P3700 | C010AA0923 | 28268 | N | 10H2109701 | 2005 | SMART MEDICAL SERVICE SPA | LR | JH | [12 empty] | Venta Indirecta | EQUIPO MEDICO | CLC | PABELLON MATER AMB | bar: AGO
8433 | CAMA ELECTRICA | HILL ROM | AVANT GUARD 1200 | HRP000222895 | 40701 | N | 10H2110102 | 1900 | SMART MEDICAL SERVICE SPA | LR | JH | [12 empty] | Venta Indirecta | EQUIPO MEDICO | CLC | RECUPERACION MATER AMB | bar: AGO
8434 | CAMA ELECTRICA | HILL ROM | CENTRA | 850-20 A 04-B | 29220 | N | 10H2004101 | 1000 | SMART MEDICAL SERVICE SPA | LR | JH | [12 empty] | Venta Indirecta | EQUIPO MEDICO | CLC | HOSPITALIZACION MQ | bar: OCT
8435 | CAMA ELECTRICA | HILL ROM | CENTRA | 850-27A 65 | 27696 | N | 10H2004101 | 1000 | SMART MEDICAL SERVICE SPA | LR | JH | [12 empty] | Venta Indirecta | EQUIPO MEDICO | CLC | HOSPITALIZACION MQ | bar: OCT
8439 | CAMA ELECTRICA | HILL ROM | CENTRA | 850 - 27 A 75 | 27439 | N | 10H2004101 | 1000 | SMART MEDICAL SERVICE SPA | LR | JH | [12 empty] | Venta Indirecta | EQUIPO MEDICO | CLC | HOSPITALIZACION MQ | bar: OCT
8442 | CAMA ELECTRICA | HILL ROM | CENTRA | 850 -20A05-B | 28789 | N | 10H2109801 | 14000 | SMART MEDICAL SERVICE SPA | LR | JH | [12 empty] | Venta Indirecta | EQUIPO MEDICO | CLC | RECUPERACION AMB | bar: OCT
8447 | CAMA ELECTRICA | HILL ROM | CENTRA | 850-20A24-B | 11840 | N | 10H2002302 | 1200 | SMART MEDICAL SERVICE SPA | LR | JH | [12 empty] | Venta Indirecta | EQUIPO MEDICO | CLC | HOSPITALIZACION GINECO OBSTETRICIA MQ | bar: OCT
8448 | CAMA ELECTRICA | HILL ROM | CENTRA | 850-20A21-B | 27439 | N | 10H2002302 | 1200 | SMART MEDICAL SERVICE SPA | LR | JH | [12 empty] | Venta Indirecta | EQUIPO MEDICO | CLC | HOSPITALIZACION GINECO OBSTETRICIA MQ | bar: OCT
8449 | CAMA ELECTRICA | HILL ROM | CENTRA | 850-27A79 | 27403 | N | 10H2002302 | 1200 | SMART MEDICAL SERVICE SPA | LR | JH | [12 empty] | Venta Indirecta | EQUIPO MEDICO | CLC | HOSPITALIZACION GINECO OBSTETRICIA MQ | bar: OCT
8453 | CAMA ELECTRICA | HILL ROM | CENTRA | 850-20A17-B | 28737 | N | 10H2002302 | 1200 | SMART MEDICAL SERVICE SPA | LR | JH | [12 empty] | Venta Indirecta | EQUIPO MEDICO | CLC | HOSPITALIZACION GINECO OBSTETRICIA MQ | bar: OCT
8454 | CAMA ELECTRICA | HILL ROM | CENTRA | 850-27A67 | 27063 | N | 10H2002302 | 1200 | SMART MEDICAL SERVICE SPA | LR | JH | [12 empty] | Venta Indirecta | EQUIPO MEDICO | CLC | HOSPITALIZACION GINECO OBSTETRICIA MQ | bar: OCT
8455 | CAMA ELECTRICA | HILL ROM | CENTRA | 850-23L52 | 31689 | N | 10H2002302 | 1200 | SMART MEDICAL SERVICE SPA | LR | JH | [12 empty] | Venta Indirecta | EQUIPO MEDICO | CLC | HOSPITALIZACION GINECO OBSTETRICIA MQ | bar: OCT
8456 | CAMA ELECTRICA | HILL ROM | CENTRA | 850-20A06-B | 27449 | N | 10H2002302 | 1200 | SMART MEDICAL SERVICE SPA | LR | JH | [12 empty] | Venta Indirecta | EQUIPO MEDICO | CLC | HOSPITALIZACION GINECO OBSTETRICIA MQ | bar: OCT
8457 | CAMA ELECTRICA | HILL ROM | CENTRA | 850-20A16-B |  | N | 10H2002302 | 1200 | SMART MEDICAL SERVICE SPA | LR | JH | [12 empty] | Venta Indirecta | EQUIPO MEDICO | CLC | HOSPITALIZACION GINECO OBSTETRICIA MQ | bar: OCT
8463 | CAMA ELECTRICA | HILL ROM | CENTRA | 850-68K37 | 31684 | N | 10H2002302 | 1200 | SMART MEDICAL SERVICE SPA | LR | JH | [12 empty] | Venta Indirecta | EQUIPO MEDICO | CLC | HOSPITALIZACION GINECO OBSTETRICIA MQ | bar: OCT
8465 | CAMA ELECTRICA | HILL ROM | CENTRA | 850-20A02-B | 12292 | N | 10H2002302 | 1200 | SMART MEDICAL SERVICE SPA | LR | JH | [12 empty] | Venta Indirecta | EQUIPO MEDICO | CLC | HOSPITALIZACION GINECO OBSTETRICIA MQ | bar: OCT
8466 | CAMA ELECTRICA | HILL ROM | CENTRA | 850-20A03-B | 27718 | N | 10H2002302 | 1200 | SMART MEDICAL SERVICE SPA | LR | JH | [12 empty] | Venta Indirecta | EQUIPO MEDICO | CLC | HOSPITALIZACION GINECO OBSTETRICIA MQ | bar: OCT
8467 | CAMA ELECTRICA | HILL ROM | CENTRA | 850-27A90 | 27722 | N | 10H2002302 | 1200 | SMART MEDICAL SERVICE SPA | LR | JH | [12 empty] | Venta Indirecta | EQUIPO MEDICO | CLC | HOSPITALIZACION GINECO OBSTETRICIA MQ | bar: OCT
8468 | CAMA ELECTRICA | HILL ROM | CENTRA | 850-26L06 | 31682 | N | 10H2002302 | 1200 | SMART MEDICAL SERVICE SPA | LR | JH | [12 empty] | Venta Indirecta | EQUIPO MEDICO | CLC | HOSPITALIZACION GINECO OBSTETRICIA MQ | bar: OCT
8469 | CAMA ELECTRICA | HILL ROM | CENTRA | 850-27A85 | 27070 | N | 10H2002302 | 1200 | SMART MEDICAL SERVICE SPA | LR | JH | [12 empty] | Venta Indirecta | EQUIPO MEDICO | CLC | HOSPITALIZACION GINECO OBSTETRICIA MQ | bar: OCT
8472 | CAMA ELECTRICA | HILL ROM | CENTRA | 850-20A19-B | 11375 | N | 10A0105207 | 14901 | SMART MEDICAL SERVICE SPA | LR | JH | [12 empty] | Venta Indirecta | EQUIPO MEDICO | CLC | PROCEDIMIENTOS CARDIO PEDIATRÍA | bar: OCT
8474 | CAMA ELECTRICA | HILL ROM | CENTRA | 850-27A74 | 27441 | N | 10H2002401 | 6100 | SMART MEDICAL SERVICE SPA | LR | JH | [12 empty] | Venta Indirecta | EQUIPO MEDICO | CLC | HOSPITALIZACION ONCO 1 | bar: OCT
8478 | CAMA ELECTRICA | HILL ROM | CENTRA | 850-56U24 | 10788 | N | 10H2004101 | 1000 | SMART MEDICAL SERVICE SPA | LR | JH | [12 empty] | Venta Indirecta | EQUIPO MEDICO | CLC | HOSPITALIZACION MQ | bar: OCT
8483 | CAMA ELECTRICA | HILL ROM | CENTRA | 850-27A98 | 27080 | N | 10H2004101 | 1000 | SMART MEDICAL SERVICE SPA | LR | JH | [12 empty] | Venta Indirecta | EQUIPO MEDICO | CLC | HOSPITALIZACION MQ | bar: OCT
8484 | CAMA ELECTRICA | HILL ROM | CENTRA | 850-20A14-B | 13309 | N | 10H2004101 | 1000 | SMART MEDICAL SERVICE SPA | LR | JH | [12 empty] | Venta Indirecta | EQUIPO MEDICO | CLC | HOSPITALIZACION MQ | bar: OCT
8488 | CAMA ELECTRICA | HILL ROM | TOTAL CARE | F202AM1799 |  | N | 10H2007402 | 1505 | SMART MEDICAL SERVICE SPA | LR | JH | [12 empty] | Venta Indirecta | EQUIPO MEDICO | CLC | HOSP UNIDAD CARDIOVASCULAR 15-5 | bar: NOV
8489 | CAMA ELECTRICA | HILL ROM | TOTAL CARE | F202AM1798 | 35111 | N | 10H2003101 | 1402 | SMART MEDICAL SERVICE SPA | LR | JH | [12 empty] | Venta Indirecta | EQUIPO MEDICO | CLC | HOSPITALIZACION INTERMEDIO | bar: NOV
8490 | CAMA ELECTRICA | HILL ROM | TOTAL CARE | F202AM1802 | 35110 | N | 10H2007402 | 1505 | SMART MEDICAL SERVICE SPA | LR | JH | [12 empty] | Venta Indirecta | EQUIPO MEDICO | CLC | HOSP UNIDAD CARDIOVASCULAR 15-5 | bar: NOV
8491 | CAMA ELECTRICA | HILL ROM | TOTAL CARE | F202AM1791 | 35109 | N | 10H2007402 | 1505 | SMART MEDICAL SERVICE SPA | LR | JH | [12 empty] | Venta Indirecta | EQUIPO MEDICO | CLC | HOSP UNIDAD CARDIOVASCULAR 15-5 | bar: NOV
8492 | CAMA ELECTRICA | HILL ROM | AFFINITY P3700 | F344AA0150 | 33658 | N | 10H2109701 | 2005 | SMART MEDICAL SERVICE SPA | LR | JH | [12 empty] | Venta Indirecta | EQUIPO MEDICO | CLC | PABELLON MATER AMB | bar: AGO
8493 | CAMA ELECTRICA | HILL ROM | AVANT GUARD 1200 | HRP000222887 | 40698 | N | 10H2110102 | 1900 | SMART MEDICAL SERVICE SPA | LR | JH | [12 empty] | Venta Indirecta | EQUIPO MEDICO | CLC | RECUPERACION MATER AMB | bar: AGO
8494 | CAMA ELECTRICA | HILL ROM | AVANT GUARD 1200 | HRP000222892 | 40700 | N | 10H2110102 | 1900 | SMART MEDICAL SERVICE SPA | LR | JH | [12 empty] | Venta Indirecta | EQUIPO MEDICO | CLC | RECUPERACION MATER AMB | bar: AGO
8495 | CAMA ELECTRICA | HILL ROM | AVANT GUARD 1200 | HRP000222890 | 40699 | N | 10H2110102 | 1900 | SMART MEDICAL SERVICE SPA | LR | JH | [12 empty] | Venta Indirecta | EQUIPO MEDICO | CLC | RECUPERACION MATER AMB | bar: AGO
8496 | CAMA ELECTRICA | HILL ROM | AVANT GUARD 1200 | HRP000222882 | 40697 | N | 10H2110102 | 1900 | SMART MEDICAL SERVICE SPA | LR | JH | [12 empty] | Venta Indirecta | EQUIPO MEDICO | CLC | RECUPERACION MATER AMB | bar: AGO
8497 | CAMA ELECTRICA | HILL ROM | AVANT GUARD 1200 | HRP000222884 |  | N | 10A0105207 | 14901 | SMART MEDICAL SERVICE SPA | LR | JH | [12 empty] | Venta Indirecta | EQUIPO MEDICO | CLC | PROCEDIMIENTOS CARDIO PEDIATRÍA | bar: AGO
8499 | CAMA ELECTRICA | HILL ROM | AVANT GUARD 1200 | HRP000222889 | 33652 | N | 10H2109801 | 14000 | SMART MEDICAL SERVICE SPA | LR | JH | [12 empty] | Venta Indirecta | EQUIPO MEDICO | CLC | RECUPERACION AMB | bar: AGO
8500 | CAMA ELECTRICA | HILL ROM | AVANT GUARD 1200 | HRP000222886 | 33655 | N | 10H2109801 | 14000 | SMART MEDICAL SERVICE SPA | LR | JH | [12 empty] | Venta Indirecta | EQUIPO MEDICO | CLC | RECUPERACION AMB | bar: AGO
8501 | CAMA ELECTRICA | HILL ROM | AVANT GUARD 1200 | HRP000222880 | 33650 | N | 10H2109801 | 14000 | SMART MEDICAL SERVICE SPA | LR | JH | [12 empty] | Venta Indirecta | EQUIPO MEDICO | CLC | RECUPERACION AMB | bar: AGO
8502 | CAMA ELECTRICA | HILL ROM | AVANT GUARD 1200 | HRP000222893 |  | N | 10H2109801 | 14000 | SMART MEDICAL SERVICE SPA | LR | JH | [12 empty] | Venta Indirecta | EQUIPO MEDICO | CLC | RECUPERACION AMB | bar: AGO
8503 | CAMA ELECTRICA | HILL ROM | AVANT GUARD 1200 | HRP000222894 | 33651 | N | 10H2109801 | 14000 | SMART MEDICAL SERVICE SPA | LR | JH | [12 empty] | Venta Indirecta | EQUIPO MEDICO | CLC | RECUPERACION AMB | bar: AGO
8504 | CAMA ELECTRICA | HILL ROM | AVANT GUARD 1200 | HRP000222881 | 33656 | N | 10H2109801 | 14000 | SMART MEDICAL SERVICE SPA | LR | JH | [12 empty] | Venta Indirecta | EQUIPO MEDICO | CLC | RECUPERACION AMB | bar: AGO
8505 | CAMA ELECTRICA | HILL ROM | AVANT GUARD 1200 | HRP000222883 | 33657 | N | 10H2109801 | 14000 | SMART MEDICAL SERVICE SPA | LR | JH | [12 empty] | Venta Indirecta | EQUIPO MEDICO | CLC | RECUPERACION AMB | bar: SEPT
8506 | CAMA ELECTRICA | HILL ROM | AVANT GUARD 1200 | HRP000222888 | 33654 | N | 10H2109801 | 14000 | SMART MEDICAL SERVICE SPA | LR | JH | [12 empty] | Venta Indirecta | EQUIPO MEDICO | CLC | RECUPERACION AMB | bar: SEPT
8507 | CAMA ELECTRICA | HILL ROM | AVANT GUARD 1400 | HRP000221967 | 33424 | N | 10H2007302 | 1403 | SMART MEDICAL SERVICE SPA | LR | JH | [12 empty] | Venta Indirecta | EQUIPO MEDICO | CLC | HOSPITALIZACION UTI 1 | bar: SEPT
8508 | CAMA ELECTRICA | HILL ROM | AVANT GUARD 1400 | HRP000221960 | 40694 | N | 10H2007302 | 1403 | SMART MEDICAL SERVICE SPA | LR | JH | [12 empty] | Venta Indirecta | EQUIPO MEDICO | CLC | HOSPITALIZACION UTI 1 | bar: SEPT
8509 | CAMA ELECTRICA | HILL ROM | AVANT GUARD 1400 | HRP000221952 | 32994 | N | 10H2007302 | 1403 | SMART MEDICAL SERVICE SPA | LR | JH | [12 empty] | Venta Indirecta | EQUIPO MEDICO | CLC | HOSPITALIZACION UTI 1 | bar: SEPT
8510 | CAMA ELECTRICA | HILL ROM | AVANT GUARD 1400 | HRP000221961 | 33427 | N | 10H2007302 | 1403 | SMART MEDICAL SERVICE SPA | LR | JH | [12 empty] | Venta Indirecta | EQUIPO MEDICO | CLC | HOSPITALIZACION UTI 1 | bar: SEPT
8511 | CAMA ELECTRICA | HILL ROM | AVANT GUARD 1400 | HRP000221962 | 33425 | N | 10H2007302 | 1403 | SMART MEDICAL SERVICE SPA | LR | JH | [12 empty] | Venta Indirecta | EQUIPO MEDICO | CLC | HOSPITALIZACION UTI 1 | bar: SEPT
8512 | CAMA ELECTRICA | HILL ROM | AVANT GUARD 1400 | HRP000221953 | 32990 | N | 10H2109801 | 14000 | SMART MEDICAL SERVICE SPA | LR | JH | [12 empty] | Venta Indirecta | EQUIPO MEDICO | CLC | RECUPERACION AMB | bar: SEPT
8513 | CAMA ELECTRICA | HILL ROM | TOTAL CARE | G244AM9575 | 35133 | N | 10H2007302 | 1403 | SMART MEDICAL SERVICE SPA | LR | JH | [12 empty] | Venta Indirecta | EQUIPO MEDICO | CLC | HOSPITALIZACION UTI 1 | bar: NOV
8514 | CAMA ELECTRICA | HILL ROM | TOTAL CARE | G244AM9576 | 35175 | N | 10H2007302 | 1403 | SMART MEDICAL SERVICE SPA | LR | JH | [12 empty] | Venta Indirecta | EQUIPO MEDICO | CLC | HOSPITALIZACION UTI 1 | bar: NOV
8515 | CAMA ELECTRICA | HILL ROM | TOTAL CARE | F202AM1796 | 35174 | N | 10H2007302 | 1403 | SMART MEDICAL SERVICE SPA | LR | JH | [12 empty] | Venta Indirecta | EQUIPO MEDICO | CLC | HOSPITALIZACION UTI 1 | bar: NOV
8516 | CAMA ELECTRICA | HILL ROM | TOTAL CARE SPORT | E282AM5701 |  | N | 10H2007302 | 1403 | SMART MEDICAL SERVICE SPA | LR | JH | [12 empty] | Venta Indirecta | EQUIPO MEDICO | CLC | HOSPITALIZACION UTI 1 | bar: NOV
8517 | CAMA ELECTRICA | HILL ROM | TOTAL CARE | F203AM1807 |  | N | 10H2007402 | 1505 | SMART MEDICAL SERVICE SPA | LR | JH | [12 empty] | Venta Indirecta | EQUIPO MEDICO | CLC | HOSP UNIDAD CARDIOVASCULAR 15-5 | bar: NOV
8518 | CAMA ELECTRICA | HILL ROM | 840 | WSC29504 | 12285 | N | 10H2109701 | 2005 | SMART MEDICAL SERVICE SPA | LR | JH | [12 empty] | Venta Indirecta | EQUIPO MEDICO | CLC | PABELLON MATER AMB | bar: AGO
8519 | CAMA ELECTRICA | HILL ROM | 8500 | 8500-45A68-A |  | N | 10H2004101 | 1000 | SMART MEDICAL SERVICE SPA | LR | JH | [12 empty] | Venta Indirecta | EQUIPO MEDICO | CLC | HOSPITALIZACION MQ | bar: AGO
8528 | BASE CONTROLADORA BOMBA INFUSION JERINGA | FRESENIUS | BASE PRIMEA | 18632007 | COMODATO | N | 10H2109701 | 2005 | FRESENIUS KABI CHILE LTDA | LR | PS | [12 empty] | Venta Indirecta | EQUIPO MEDICO | COMODATO | PABELLON MATER AMB | bar: JUL
8535 | CAMA ELECTRICA | HILL ROM | CENTRA | WSC29434 | 27431 | N | 10H2002302 | 1200 | SMART MEDICAL SERVICE SPA | LR | JH | [12 empty] | Venta Indirecta | EQUIPO MEDICO | CLC | HOSPITALIZACION GINECO OBSTETRICIA MQ | bar: OCT
8536 | MESA QUIRURGICA | MAQUET | BETASTAR 1131,12BO | 404 | 40615 | N | 10H2109701 | 2005 | PV EQUIP SA | LR | PS | [12 empty] | Venta Indirecta | EQUIPO MEDICO | CLC | PABELLON MATER AMB | bar: JUN
8543 | CAMA ELECTRICA | HILL ROM | CENTRA | 850-27A84 |  | N | 10H2002401 | 6100 | SMART MEDICAL SERVICE SPA | LR | JH | [12 empty] | Venta Indirecta | EQUIPO MEDICO | CLC | HOSPITALIZACION ONCO 1 | bar: OCT
8545 | BOMBA DE INFUSION | HOSPIRA | PLUM A+ | 75211270 | COMODATO | N | 10H2001801 | 10600 |  | LR | JH | [12 empty] | Venta Indirecta | EQUIPO MEDICO | COMODATO | ENFERMERIA | bar: JUN
8546 | BOMBA DE INFUSION | HOSPIRA | PLUM A+ | 75211297 | COMODATO | N | 10H2001801 | 10600 |  | LR | JH | [12 empty] | Venta Indirecta | EQUIPO MEDICO | COMODATO | ENFERMERIA | bar: JUN
8547 | BOMBA DE INFUSION | HOSPIRA | PLUM A+ | 75211303 | COMODATO | N | 10H2001801 | 10600 |  | LR | JH | [12 empty] | Venta Indirecta | EQUIPO MEDICO | COMODATO | ENFERMERIA | bar: MAY
8548 | BOMBA DE INFUSION | HOSPIRA | PLUM A+ | 75211308 | COMODATO | N | 10H2001801 | 10600 |  | LR | JH | [12 empty] | Venta Indirecta | EQUIPO MEDICO | COMODATO | ENFERMERIA | bar: MAY
8549 | BOMBA DE INFUSION | HOSPIRA | PLUM A+ | 75211310 | COMODATO | N | 10H2001801 | 10600 |  | LR | JH | [12 empty] | Venta Indirecta | EQUIPO MEDICO | COMODATO | ENFERMERIA | bar: AGO
8550 | BOMBA DE INFUSION | HOSPIRA | PLUM A+ | 75211319 | COMODATO | N | 10H2001801 | 10600 |  | LR | JH | [12 empty] | Venta Indirecta | EQUIPO MEDICO | COMODATO | ENFERMERIA | bar: MAY
8552 | BOMBA DE INFUSION | HOSPIRA | PLUM A+ | 75211585 | COMODATO | N | 10H2001801 | 10600 |  | LR | JH | [12 empty] | Venta Indirecta | EQUIPO MEDICO | COMODATO | ENFERMERIA | bar: ABR
8559 | BALANZA MECANICA | SECA | 714 | 1714336034638 |  | N | 10H2002302 | 1200 | SERVICIOS DE BIOINGENIERIA LTDA | LR | PP | [12 empty] | Soporte | EQUIPAMIENTO | CLC | HOSPITALIZACION GINECO OBSTETRICIA MQ | bar: ENE
8560 | BALANZA MECANICA | SECA | 714 | 1714070049414 |  | N | 10A0101006 | 4700 | SERVICIOS DE BIOINGENIERIA LTDA | PM | JC | [12 empty] | Soporte | EQUIPAMIENTO | CLC | CONS ONCOLOGÍA | bar: ENE
8561 | BALANZA MECANICA | SECA | 714 | 1714336034654 |  | N | 10A0101006 | 4700 | SERVICIOS DE BIOINGENIERIA LTDA | PM | JC | [12 empty] | Soporte | EQUIPAMIENTO | CLC | CONS ONCOLOGÍA | bar: ENE
8567 | CAMA ELECTRICA | HILL ROM | AVANT GUARD 1200 | HRP000762437 | 44289 | N | 10H2004101 | 1000 | SMART MEDICAL SERVICE SPA | LR | JH | [12 empty] | Venta Indirecta | EQUIPO MEDICO | CLC | HOSPITALIZACION MQ | bar: SEPT
8568 | CAMA ELECTRICA | HILL ROM | AVANT GUARD 1200 | HRP000762438 | 44292 | N | 10H2004101 | 1000 | SMART MEDICAL SERVICE SPA | LR | JH | [12 empty] | Venta Indirecta | EQUIPO MEDICO | CLC | HOSPITALIZACION MQ | bar: SEPT
8569 | CAMA ELECTRICA | HILL ROM | AVANT GUARD 1200 | HRP000762439 | 44286 | N | 10H2004101 | 1000 | SMART MEDICAL SERVICE SPA | LR | JH | [12 empty] | Venta Indirecta | EQUIPO MEDICO | CLC | HOSPITALIZACION MQ | bar: SEPT
8570 | CAMA ELECTRICA | HILL ROM | AVANT GUARD 1200 | HRP000762440 | 44291 | N | 10H2004101 | 1000 | SMART MEDICAL SERVICE SPA | LR | JH | [12 empty] | Venta Indirecta | EQUIPO MEDICO | CLC | HOSPITALIZACION MQ | bar: SEPT
8571 | CAMA ELECTRICA | HILL ROM | AVANT GUARD 1200 | HRP000762442 | 44290 | N | 10H2004101 | 1000 | SMART MEDICAL SERVICE SPA | LR | JH | [12 empty] | Venta Indirecta | EQUIPO MEDICO | CLC | HOSPITALIZACION MQ | bar: SEPT
8572 | CAMA ELECTRICA | HILL ROM | AVANT GUARD 1200 | HRP000762443 | 44288 | N | 10H2004101 | 1000 | SMART MEDICAL SERVICE SPA | LR | JH | [12 empty] | Venta Indirecta | EQUIPO MEDICO | CLC | HOSPITALIZACION MQ | bar: SEPT
8573 | CAMA ELECTRICA | HILL ROM | AVANT GUARD 1200 | HRP000762444 | 44287 | N | 10H2004101 | 1000 | SMART MEDICAL SERVICE SPA | LR | JH | [12 empty] | Venta Indirecta | EQUIPO MEDICO | CLC | HOSPITALIZACION MQ | bar: SEPT
8574 | CAMA ELECTRICA | HILL ROM | AVANT GUARD 1200 | HRP000762445 | 44293 | N | 10H2004101 | 1000 | SMART MEDICAL SERVICE SPA | LR | JH | [12 empty] | Venta Indirecta | EQUIPO MEDICO | CLC | HOSPITALIZACION MQ | bar: SEPT
8575 | CAMA ELECTRICA | HILL ROM | AVANT GUARD 1200 | HRP000762447 | 44294 | N | 10H2004101 | 1000 | SMART MEDICAL SERVICE SPA | LR | JH | [12 empty] | Venta Indirecta | EQUIPO MEDICO | CLC | HOSPITALIZACION MQ | bar: SEPT
8576 | CAMA ELECTRICA | HILL ROM | AVANT GUARD 1200 | HRP000762436 | 44316 | N | 10H2004101 | 1000 | SMART MEDICAL SERVICE SPA | LR | JH | [12 empty] | Venta Indirecta | EQUIPO MEDICO | CLC | HOSPITALIZACION MQ | bar: SEPT
8577 | CAMA ELECTRICA | HILL ROM | AVANT GUARD 1200 | HRP000762441 | 44317 | N | 10H2004101 | 1000 | SMART MEDICAL SERVICE SPA | LR | JH | [12 empty] | Venta Indirecta | EQUIPO MEDICO | CLC | HOSPITALIZACION MQ | bar: SEPT
8578 | CAMA ELECTRICA | HILL ROM | AVANT GUARD 1200 | HRP000762446 | 44318 | N | 10N6003702 | 6701 | SMART MEDICAL SERVICE SPA | LR | JH | [12 empty] | Venta Indirecta | EQUIPO MEDICO | CLC | OPERACIONES EQUIPOS MEDICOS | bar: SEPT
8580 | BOMBA DE INFUSION | HOSPIRA | PLUM A+ | 75200778 | COMODATO | N | 10H2001801 | 10600 |  | LR | JH | [12 empty] | Venta Indirecta | EQUIPO MEDICO | COMODATO | ENFERMERIA | bar: MAY
8582 | BOMBA DE INFUSION | HOSPIRA | PLUM A+ | 75200942 | COMODATO | N | 10H2001801 | 10600 |  | LR | JH | [12 empty] | Venta Indirecta | EQUIPO MEDICO | COMODATO | ENFERMERIA | bar: MAY
8590 | BOMBA DE INFUSION | HOSPIRA | PLUM A+ | 75200850 | COMODATO | N | 10H2001801 | 10600 |  | LR | JH | [12 empty] | Venta Indirecta | EQUIPO MEDICO | COMODATO | ENFERMERIA | bar: FEB
8591 | BOMBA DE INFUSION | HOSPIRA | PLUM A+ | 75200772 | COMODATO | N | 10H2001801 | 10600 |  | LR | JH | [12 empty] | Venta Indirecta | EQUIPO MEDICO | COMODATO | ENFERMERIA | bar: ABR
8593 | BOMBA DE INFUSION | HOSPIRA | PLUM A+ | 75200799 | COMODATO | N | 10H2001801 | 10600 |  | LR | JH | [12 empty] | Venta Indirecta | EQUIPO MEDICO | COMODATO | ENFERMERIA | bar: MAY
8594 | BOMBA DE INFUSION | HOSPIRA | PLUM A+ | 75200937 | COMODATO | N | 10H2001801 | 10600 |  | LR | JH | [12 empty] | Venta Indirecta | EQUIPO MEDICO | COMODATO | ENFERMERIA | bar: JUN
8595 | BOMBA DE INFUSION | HOSPIRA | PLUM A+ | 75200895 | COMODATO | N | 10H2001801 | 10600 |  | LR | JH | [12 empty] | Venta Indirecta | EQUIPO MEDICO | COMODATO | ENFERMERIA | bar: ENE
8596 | BOMBA DE INFUSION | HOSPIRA | PLUM A+ | 75200877 | COMODATO | N | 10H2001801 | 10600 |  | LR | JH | [12 empty] | Venta Indirecta | EQUIPO MEDICO | COMODATO | ENFERMERIA | bar: MAR
8598 | BOMBA DE INFUSION | HOSPIRA | PLUM A+ | 75200565 | COMODATO | N | 10H2001801 | 10600 |  | LR | JH | [12 empty] | Venta Indirecta | EQUIPO MEDICO | COMODATO | ENFERMERIA | bar: DIC
8602 | BOMBA DE INFUSION | HOSPIRA | PLUM A+ | 75200705 | COMODATO | N | 10H2001801 | 10600 |  | LR | JH | [12 empty] | Venta Indirecta | EQUIPO MEDICO | COMODATO | ENFERMERIA | bar: MAY
8603 | BOMBA DE INFUSION | HOSPIRA | PLUM A+ | 75200720 | COMODATO | N | 10H2001801 | 10600 |  | LR | JH | [12 empty] | Venta Indirecta | EQUIPO MEDICO | COMODATO | ENFERMERIA | bar: MAY
8606 | BOMBA DE INFUSION | HOSPIRA | PLUM A+ | 75200829 | COMODATO | N | 10H2001801 | 10600 |  | LR | JH | [12 empty] | Venta Indirecta | EQUIPO MEDICO | COMODATO | ENFERMERIA | bar: MAY
8607 | BOMBA DE INFUSION | HOSPIRA | PLUM A+ | 75200929 | COMODATO | N | 10H2001801 | 10600 |  | LR | JH | [12 empty] | Venta Indirecta | EQUIPO MEDICO | COMODATO | ENFERMERIA | bar: JUL
8608 | BOMBA DE INFUSION | HOSPIRA | PLUM A+ | 75200959 | COMODATO | N | 10H2001801 | 10600 |  | LR | JH | [12 empty] | Venta Indirecta | EQUIPO MEDICO | COMODATO | ENFERMERIA | bar: AGO
8611 | BOMBA DE INFUSION | HOSPIRA | PLUM A+ | 75200843 | COMODATO | N | 10H2001801 | 10600 |  | LR | JH | [12 empty] | Venta Indirecta | EQUIPO MEDICO | COMODATO | ENFERMERIA | bar: ENE
8612 | BOMBA DE INFUSION | HOSPIRA | PLUM A+ | 75200416 | COMODATO | N | 10H2001801 | 10600 |  | LR | JH | [12 empty] | Venta Indirecta | EQUIPO MEDICO | COMODATO | ENFERMERIA | bar: AGO
8613 | BOMBA DE INFUSION | HOSPIRA | PLUM A+ | 75200964 | COMODATO | N | 10H2001801 | 10600 |  | LR | JH | [12 empty] | Venta Indirecta | EQUIPO MEDICO | COMODATO | ENFERMERIA | bar: JUN
8616 | BOMBA DE INFUSION | HOSPIRA | PLUM A+ | 75200924 | COMODATO | N | 10H2001801 | 10600 |  | LR | JH | [12 empty] | Venta Indirecta | EQUIPO MEDICO | COMODATO | ENFERMERIA | bar: ENE
8618 | BOMBA DE INFUSION | HOSPIRA | PLUM A+ | 75200795 | COMODATO | N | 10H2001801 | 10600 |  | LR | JH | [12 empty] | Venta Indirecta | EQUIPO MEDICO | COMODATO | ENFERMERIA | bar: DIC
8620 | BOMBA DE INFUSION | HOSPIRA | PLUM A+ | 75200714 | COMODATO | N | 10H2001801 | 10600 |  | LR | JH | [12 empty] | Venta Indirecta | EQUIPO MEDICO | COMODATO | ENFERMERIA | bar: MAY
8621 | BOMBA DE INFUSION | HOSPIRA | PLUM A+ | 75200724 | COMODATO | N | 10H2001801 | 10600 |  | LR | JH | [12 empty] | Venta Indirecta | EQUIPO MEDICO | COMODATO | ENFERMERIA | bar: ENE
8623 | BOMBA DE INFUSION | HOSPIRA | PLUM A+ | 75200759 | COMODATO | N | 10H2001801 | 10600 |  | LR | JH | [12 empty] | Venta Indirecta | EQUIPO MEDICO | COMODATO | ENFERMERIA | bar: MAY
8624 | BOMBA DE INFUSION | HOSPIRA | PLUM A+ | 75200763 | COMODATO | N | 10H2001801 | 10600 |  | LR | JH | [12 empty] | Venta Indirecta | EQUIPO MEDICO | COMODATO | ENFERMERIA | bar: DIC
8626 | BOMBA DE INFUSION | HOSPIRA | PLUM A+ | 75200803 | COMODATO | N | 10H2001801 | 10600 |  | LR | JH | [12 empty] | Venta Indirecta | EQUIPO MEDICO | COMODATO | ENFERMERIA | bar: MAY
8630 | MONITOR OXIMETRIA | MASIMO | RAD-5 | N103434 | 44404 | N | 10A0105207 | 14901 | PV EQUIP SA | PM | JS | [12 empty] | Soporte | EQUIPO MEDICO | CLC | PROCEDIMIENTOS CARDIO PEDIATRÍA | bar: MAY
8631 | CAMA ELECTRICA | HILL ROM | 840 | WSC29600 |  | N | 10H2002401 | 6100 | SMART MEDICAL SERVICE SPA | LR | JH | [12 empty] | Venta Indirecta | EQUIPO MEDICO | CLC | HOSPITALIZACION ONCO 1 | bar: AGO
8632 | CAMA ELECTRICA | HILL ROM | CENTRA | 850-27A81 |  | N | 10H2004101 | 1000 | SMART MEDICAL SERVICE SPA | LR | JH | [12 empty] | Venta Indirecta | EQUIPO MEDICO | CLC | HOSPITALIZACION MQ | bar: OCT
8637 | DESFIBRILADOR | ZOLL | SERIE M | T08C100052 | 44377 | C | 10A0207201 | 5301 | PV EQUIP SA | PM | JS | [12 empty] | Soporte | EQUIPO MEDICO | CLC | URGENCIA URGENCIANCIA LA PARVA | bar: JUN; DIC
8638 | ELECTROCARDIOGRAFO | GENERAL ELECTRIC | MAC 1200 BASICO | 550041371 | 44417 | N | 10A0207201 | 5301 | PV EQUIP SA | PM | JS | [12 empty] | Venta Directa | EQUIPO MEDICO | CLC | URGENCIA URGENCIANCIA LA PARVA | bar: MAY
8639 | DESFIBRILADOR | ZOLL | SERIE M | T08C100055 | 44376 | C | 10A0207201 | 5301 | PV EQUIP SA | PM | JS | [12 empty] | Soporte | EQUIPO MEDICO | CLC | URGENCIA URGENCIANCIA LA PARVA | bar: ENE; JUL
8640 | ELECTROCARDIOGRAFO | GENERAL ELECTRIC | MAC 1200 BASICO | 5500411381 | 44418 | N | 10A0207201 | 5301 | PV EQUIP SA | PM | JS | [12 empty] | Venta Directa | EQUIPO MEDICO | CLC | URGENCIA URGENCIANCIA LA PARVA | bar: MAY
8641 | MONITOR SIGNOS VITALES | GENERAL ELECTRIC | PROCARE 300 | AAWW7410388SA | 44378 | N | 10A0207201 | 5301 | SERVICIOS DE BIOINGENIERIA LTDA | PM | JS | [12 empty] | Soporte | EQUIPO MEDICO | CLC | URGENCIA URGENCIANCIA LA PARVA | bar: MAY
8643 | LASER DERMATOLOGICO | HOYA CONBIO | REVLITE | RL-1024 | 44173 | N | 10A0101013 | 8200 |  | PM | HD | [12 empty] | Venta Directa | EQUIPO MEDICO | CLC | CONS DERMATOLOGÍA | bar: OCT
8645 | ESCALADOR | TECHNOLOGYM | EXCITE | D847MLAN10050 | 44309 | N | 10A3303301 | 3000 | E-MEDICAL LTDA | PM | MP | [12 empty] | Venta Indirecta | EQUIPAMIENTO | CLC | KINESIOTERAPIA SERV. KINESIOTERAPIASITER | bar: OCT
8647 | TROTADORA | TECHNOGYM | RUN 500 | SN | 44308 | N | 10A3303301 | 3000 | E-MEDICAL LTDA | PM | MP | [12 empty] | Venta Indirecta | EQUIPO MEDICO | CLC | KINESIOTERAPIA SERV. KINESIOTERAPIASITER | bar: AGO
8648 | ESPECTROFOTOMETRO | NANODROP | DN-1000 | D842 | 44333 | N | 10A3203501 | 2402 |  | PM | MP | [12 empty] | Soporte | EQUIPO MEDICO | CLC | LABORATORIO CLINICO ONCOLOGÍA MOLECULAR | bar: MAR; SEPT
8649 | ANALIZADOR QUIMICO | ABBOTT | I-STAT1 | 0323650 | 44180 | N | 10A3203502 | 2601 |  | PM | MP | [12 empty] | Venta Directa | EQUIPO MEDICO | CLC | LABORATORIO CLINICO QUÍMICA AMB | bar: AGO
8651 | ESPECTROFOTOMETRO | THERMOSCIENTIFIC | BIOMATE3 | 2K1L007001 | 44334 | N | 10A3203502 | 2601 |  | PM | MP | [12 empty] | Soporte | EQUIPO MEDICO | CLC | LABORATORIO CLINICO QUÍMICA AMB | bar: MAR
8652 | MONITOR SIGNOS VITALES | GENERAL ELECTRIC | PROCARE 300 | AW07500145SA | 44265 | N | 10H2002301 | 1203 | SERVICIOS DE BIOINGENIERIA LTDA | LR | PP | [12 empty] | Soporte | EQUIPO MEDICO | CLC | HOSPITALIZACION GINECO OBSTETRICIA CEVIM | bar: AGO
8699 | VAPORIZADOR SEVOFLORANO | ABBOTT | TEC7 | BEGJO1884 | COMODATO | N | 10H2109701 | 2005 |  | LR | PS | [12 empty] | Venta Indirecta | EQUIPAMIENTO | COMODATO | PABELLON MATER AMB | bar: ABR
8700 | VAPORIZADOR ISOFLORANO | OHMEDA | ISOFLURANE | BCYX03568 | COMODATO | N | 10H2109601 | 1805 |  | LR | FS | [12 empty] | Venta Indirecta | EQUIPAMIENTO | COMODATO | PABELLON CENTRAL HOS CLC | bar: ABR
8705 | MONITOR SIGNOS VITALES | GENERAL ELECTRIC | PROCARE 300 | AAW07480244SA | 44421 | N | 10A0202701 | 2109 | SERVICIOS DE BIOINGENIERIA LTDA | LR | SB | [12 empty] | Soporte | EQUIPO MEDICO | CLC | URGENCIA HM SERVICIO DE URGENCIA | bar: MAR
8706 | MONITOR SIGNOS VITALES | GENERAL ELECTRIC | PROCARE 300 | AAW07450342SA | 44422 | N | 10A0202701 | 2109 | SERVICIOS DE BIOINGENIERIA LTDA | LR | SB | [12 empty] | Soporte | EQUIPO MEDICO | CLC | URGENCIA HM SERVICIO DE URGENCIA | bar: MAR
8707 | MONITOR SIGNOS VITALES | GENERAL ELECTRIC | PROCARE 300 | AAW07450347SA | 44420 | N | 10A0202701 | 2109 | SERVICIOS DE BIOINGENIERIA LTDA | LR | SB | [12 empty] | Soporte | EQUIPO MEDICO | CLC | URGENCIA HM SERVICIO DE URGENCIA | bar: MAR
8708 | MONITOR SIGNOS VITALES | GENERAL ELECTRIC | PROCARE 300 | AAW07450152SA | 44448 | N | 10A0202701 | 2109 | SERVICIOS DE BIOINGENIERIA LTDA | LR | SB | [12 empty] | Soporte | EQUIPO MEDICO | CLC | URGENCIA HM SERVICIO DE URGENCIA | bar: NOV
8709 | BALANZA PEDIATRICA DIGITAL | SECA | 334 | 533405907253 | 44405 | N | 10A0202701 | 2109 | SERVICIOS DE BIOINGENIERIA LTDA | LR | SB | [12 empty] | Soporte | EQUIPO MEDICO | CLC | URGENCIA HM SERVICIO DE URGENCIA | bar: AGO
8710 | ASPIRACION PORTATIL | SSCOR | S-CORT III | S05670 | 44454 | N | 10A0202701 | 2109 | SMART MEDICAL SERVICE SPA | LR | SB | [12 empty] | Soporte | EQUIPO MEDICO | CLC | URGENCIA HM SERVICIO DE URGENCIA | bar: MAR
8711 | ASPIRACION PORTATIL | SSCOR | S-CORT III | S05668 | 44455 | N | 10A0202701 | 2109 | SMART MEDICAL SERVICE SPA | LR | SB | [12 empty] | Soporte | EQUIPO MEDICO | CLC | URGENCIA HM SERVICIO DE URGENCIA | bar: MAR
8712 | MONITOR MULTIPARAMETROS | CRITICARE | SM | 308241072 | 44446 | C | 10A0202701 | 2109 |  | LR | SB | [12 empty] | Venta Indirecta | EQUIPO MEDICO | CLC | URGENCIA HM SERVICIO DE URGENCIA | bar: JUN; DIC
8715 | VAPORIZADOR DESFLORANO | DRAGER | DESFLORANO | ARZD-0059 | COMODATO | N | 10H2109701 | 2005 |  | LR | PS | [12 empty] | Venta Indirecta | EQUIPAMIENTO | COMODATO | PABELLON MATER AMB | bar: JUN
8744 | MOTOR COMPRESION NEUMATICA | BLUNDING | DVT 601-E | 1223 | COMODATO | N | 10H2109601 | 1805 | BLUNDING SA. | LR | PS | [12 empty] | Venta Indirecta | EQUIPO MEDICO | COMODATO | PABELLON CENTRAL HOS CLC | bar: JUN
8745 | MOTOR COMPRESION NEUMATICA | BLUNDING | DVT 601-E | 1206 | COMODATO | N | 10H2109601 | 1805 | BLUNDING SA. | LR | PS | [12 empty] | Venta Indirecta | EQUIPO MEDICO | COMODATO | PABELLON CENTRAL HOS CLC | bar: JUN
8747 | MOTOR COMPRESION NEUMATICA | BLUNDING | DVT 601-E | 1215 | COMODATO | N | 10H2109601 | 1805 | BLUNDING SA. | LR | PS | [12 empty] | Venta Indirecta | EQUIPO MEDICO | COMODATO | PABELLON CENTRAL HOS CLC | bar: JUN
8751 | MOTOR COMPRESION NEUMATICA | BLUNDING | DVT 601-E | 1205 | COMODATO | N | 10H2109601 | 1805 | BLUNDING SA. | LR | PS | [12 empty] | Venta Indirecta | EQUIPO MEDICO | COMODATO | PABELLON CENTRAL HOS CLC | bar: JUN
8752 | MOTOR COMPRESION NEUMATICA | BLUNDING | DVT 601-E | 1222 | COMODATO | N | 10H2109601 | 1805 | BLUNDING SA. | LR | PS | [12 empty] | Venta Indirecta | EQUIPO MEDICO | COMODATO | PABELLON CENTRAL HOS CLC | bar: JUN
8753 | MONITOR SIGNOS VITALES | GENERAL ELECTRIC | PROCARE 300 | AW07410383SA |  | N | 10H2004101 | 1000 | SERVICIOS DE BIOINGENIERIA LTDA | LR | SB | [12 empty] | Soporte | EQUIPO MEDICO | CLC | HOSPITALIZACION MQ | bar: NOV
8757 | MARCAPASO CARDIACO EXTERNO | HEATMONIC | 5388 | PFG033125P | 44411 | N | 10H2007402 | 1505 | SERVICIOS DE BIOINGENIERIA LTDA | LR | PP | [12 empty] | Venta Indirecta | EQUIPO MEDICO | CLC | HOSP UNIDAD CARDIOVASCULAR 15-5 | bar: JUN; DIC
8758 | BOMBA DE ASPIRACION | LAERDAL | LCSU | LP10111971 |  | N | 10A0101001 | 200 | E-MEDICAL LTDA | PM | HD | [12 empty] | Soporte | EQUIPO MEDICO | CLC | CONS MEDICINA INTERNA | bar: JUL
8760 | BALANZA MECANICA | SECA | 713 | 0049 | 9485 | N | 10A0101006 | 4700 | SERVICIOS DE BIOINGENIERIA LTDA | PM | JC | [12 empty] | Soporte | EQUIPAMIENTO | CLC | CONS ONCOLOGÍA | bar: ENE
8765 | CAMA ELECTRICA | HILL ROM | AVANT GUARD | HRP000222878 | 32997 | N | 10H2007302 | 1403 | SMART MEDICAL SERVICE SPA | LR | JH | [12 empty] | Venta Indirecta | EQUIPO MEDICO | CLC | HOSPITALIZACION UTI 1 | bar: SEPT
8770 | FIBROBRONCOSCOPIO | OLYMPUS | LF-2 | 2200582 |  | N | 10H2109601 | 1805 |  | LR | FS | [12 empty] | Venta Directa | EQUIPO MEDICO | CLC | PABELLON CENTRAL HOS CLC | bar: AGO
8773 | ELECTROESTIMULADOR | RADIONICS | PS-2 | 090-009 | M8773 | N | 10H2109601 | 1805 |  | LR | FS | [13 empty] | EQUIPO MEDICO | MEDICO | PABELLON CENTRAL HOS CLC | bar: AGO
8779 | ESTIMULADOR DE NERVIOS | BBRAUN | ANS12 | MD0512 |  | N | 10H2109601 | 1805 | SMART MEDICAL SERVICE SPA | LR | FS | [12 empty] | Venta Indirecta | EQUIPO MEDICO | COMODATO | PABELLON CENTRAL HOS CLC | bar: AGO
8790 | ECMO MEZCLADOR DE AIRE OXIGENO | SECHRIST | 20090 | 56034 | 44442 | N | 10H2109601 | 1805 |  | LR | FS | [12 empty] | Venta Directa | EQUIPAMIENTO | CLC | PABELLON CENTRAL HOS CLC | bar: SEPT
8792 | BALANZA MECANICA | SECA | 714 | 1714338034759 | 32089 | N | 10A0101014 | 8400 | SERVICIOS DE BIOINGENIERIA LTDA | PM | HD | [12 empty] | Soporte | EQUIPAMIENTO | CLC | CONS CIRUGÍA PLÁSTICA | bar: FEB
8793 | BALANZA MECANICA | SECA | 714 | 1714336034655 | 32095 | N | 10A0101014 | 8400 | SERVICIOS DE BIOINGENIERIA LTDA | PM | HD | [12 empty] | Soporte | EQUIPAMIENTO | CLC | CONS CIRUGÍA PLÁSTICA | bar: FEB
8794 | BALANZA MECANICA | SECA | 713 | 47 | 4049 | N | 10A0101014 | 8400 | SERVICIOS DE BIOINGENIERIA LTDA | PM | HD | [12 empty] | Soporte | EQUIPAMIENTO | CLC | CONS CIRUGÍA PLÁSTICA | bar: FEB
8795 | BALANZA MECANICA | SECA | 714 | 1714070049412 | 32087 | N | 10A0101014 | 8400 | SERVICIOS DE BIOINGENIERIA LTDA | PM | HD | [12 empty] | Soporte | EQUIPAMIENTO | CLC | CONS CIRUGÍA PLÁSTICA | bar: FEB
8796 | BALANZA MECANICA | SECA | 714 | 1714070049406 | 32097 | N | 10A0101014 | 8400 | SERVICIOS DE BIOINGENIERIA LTDA | PM | HD | [12 empty] | Soporte | EQUIPAMIENTO | CLC | CONS CIRUGÍA PLÁSTICA | bar: FEB
8797 | BALANZA MECANICA | SECA | 714 | 1714070049409 | 32083 | N | 10A0101014 | 8400 | SERVICIOS DE BIOINGENIERIA LTDA | PM | HD | [12 empty] | Soporte | EQUIPAMIENTO | CLC | CONS CIRUGÍA PLÁSTICA | bar: FEB
8798 | BALANZA MECANICA | SECA | 714 | 1714336034661 | 32090 | N | 10A0101014 | 8400 | SERVICIOS DE BIOINGENIERIA LTDA | PM | HD | [12 empty] | Soporte | EQUIPAMIENTO | CLC | CONS CIRUGÍA PLÁSTICA | bar: FEB
8801 | BALANZA MECANICA | SECA | 715 | 48762 | 1284 | N | 10A0101009 | 6200 | SERVICIOS DE BIOINGENIERIA LTDA | PM | HD | [12 empty] | Soporte | EQUIPAMIENTO | CLC | CONSULTAS OFTALMOLOGIA | bar: FEB
8802 | BALANZA MECANICA | SECA | 710 | 102025 | 735 | N | 10A3203509 | 16900 | SERVICIOS DE BIOINGENIERIA LTDA | PM | MP | [12 empty] | Soporte | EQUIPAMIENTO | CLC | LABORATORIO CLINICO COLOPROCTOLOGÍA Y CI | bar: ENE
8803 | BALANZA MECANICA | SECA | 715 | 48710 | 28165 | N | 10A0101006 | 4700 | SERVICIOS DE BIOINGENIERIA LTDA | PM | JC | [12 empty] | Soporte | EQUIPAMIENTO | CLC | CONS ONCOLOGÍA | bar: ENE
8804 | BALANZA MECANICA | SECA | 714 | 1714070049407 | 32075 | N | 10A0101006 | 4700 | SERVICIOS DE BIOINGENIERIA LTDA | PM | JC | [12 empty] | Soporte | EQUIPAMIENTO | CLC | CONS ONCOLOGÍA | bar: ENE
8805 | BALANZA MECANICA | SECA | 714 | 1714084040409 | 32074 | N | 10A0101006 | 4700 | SERVICIOS DE BIOINGENIERIA LTDA | PM | JC | [12 empty] | Soporte | EQUIPAMIENTO | CLC | CONS ONCOLOGÍA | bar: ENE
8807 | BALANZA MECANICA | SECA | 710 | 102023 | 28169 | N | 10A0101006 | 4700 | SERVICIOS DE BIOINGENIERIA LTDA | PM | JC | [12 empty] | Soporte | EQUIPAMIENTO | CLC | CONS ONCOLOGÍA | bar: MAY
8811 | BALANZA MECANICA | SECA | 714 | 1714257049209 |  | N | 10H2002302 | 1200 | SERVICIOS DE BIOINGENIERIA LTDA | LR | PP | [12 empty] | Soporte | EQUIPAMIENTO | CLC | HOSPITALIZACION GINECO OBSTETRICIA MQ | bar: ABR
8813 | BALANZA MECANICA | SECA | 714 | 1714084040482 | 32073 | N | 10H2002302 | 1200 | SERVICIOS DE BIOINGENIERIA LTDA | LR | PP | [12 empty] | Soporte | EQUIPAMIENTO | CLC | HOSPITALIZACION GINECO OBSTETRICIA MQ | bar: ENE
8821 | ESTUFA MINI INCUBADORA | LABNET | 15110 | 239 | 32667 | N | 10A0105201 | 904 | E-MEDICAL LTDA | PM | JC | [12 empty] | Soporte | EQUIPO MEDICO | CLC | PROCEDIMIENTOS MED. REPRODUCTIVA | bar: AGO
8825 | BOMBA DE INFUSION | HOSPIRA | PLUM A+ | 75201362 | COMODATO | N | 10H2001801 | 10600 |  | LR | JH | [12 empty] | Venta Indirecta | EQUIPO MEDICO | COMODATO | ENFERMERIA | bar: AGO
8830 | BOMBA DE INFUSION | HOSPIRA | PLUM A+ | 75201395 | COMODATO | N | 10H2001801 | 10600 |  | LR | JH | [12 empty] | Venta Indirecta | EQUIPO MEDICO | COMODATO | ENFERMERIA | bar: MAY
8836 | BOMBA DE INFUSION | HOSPIRA | PLUM A+ | 75201409 | COMODATO | N | 10H2001801 | 10600 |  | LR | JH | [12 empty] | Venta Indirecta | EQUIPO MEDICO | COMODATO | ENFERMERIA | bar: ABR
8837 | BOMBA DE INFUSION | HOSPIRA | PLUM A+ | 75201410 | COMODATO | N | 10H2001801 | 10600 |  | LR | JH | [12 empty] | Venta Indirecta | EQUIPO MEDICO | COMODATO | ENFERMERIA | bar: MAY
8838 | BOMBA DE INFUSION | HOSPIRA | PLUM A+ | 75201412 | COMODATO | N | 10H2001801 | 10600 |  | LR | JH | [12 empty] | Venta Indirecta | EQUIPO MEDICO | COMODATO | ENFERMERIA | bar: MAY
8842 | BOMBA DE INFUSION | HOSPIRA | PLUM A+ | 75201434 | COMODATO | N | 10H2001801 | 10600 |  | LR | JH | [12 empty] | Venta Indirecta | EQUIPO MEDICO | COMODATO | ENFERMERIA | bar: MAY
8843 | BOMBA DE INFUSION | HOSPIRA | PLUM A+ | 75201436 | COMODATO | N | 10H2001801 | 10600 |  | LR | JH | [12 empty] | Venta Indirecta | EQUIPO MEDICO | COMODATO | ENFERMERIA | bar: MAY
8844 | BOMBA DE INFUSION | HOSPIRA | PLUM A+ | 75201439 | COMODATO | N | 10H2001801 | 10600 |  | LR | JH | [12 empty] | Venta Indirecta | EQUIPO MEDICO | COMODATO | ENFERMERIA | bar: FEB
8846 | BOMBA DE INFUSION | HOSPIRA | PLUM A+ | 75201444 | COMODATO | N | 10H2001801 | 10600 |  | LR | JH | [12 empty] | Venta Indirecta | EQUIPO MEDICO | COMODATO | ENFERMERIA | bar: ENE
8848 | BOMBA DE INFUSION | HOSPIRA | PLUM A+ | 75201448 | COMODATO | N | 10H2001801 | 10600 |  | LR | JH | [12 empty] | Venta Indirecta | EQUIPO MEDICO | COMODATO | ENFERMERIA | bar: JUL
8849 | BOMBA DE INFUSION | HOSPIRA | PLUM A+ | 75201449 | COMODATO | N | 10H2001801 | 10600 |  | LR | JH | [12 empty] | Venta Indirecta | EQUIPO MEDICO | COMODATO | ENFERMERIA | bar: ENE
8850 | SIERRA CORTA YESO | STRYKER | 8380-218 | 1H82 |  | N | 10A0202701 | 2109 | SERVICIOS DE BIOINGENIERIA LTDA | LR | SB | [12 empty] | Venta Indirecta | EQUIPO MEDICO | CLC | URGENCIA HM SERVICIO DE URGENCIA | bar: AGO
8851 | ECOGRAFO PORTATIL | MINDRAY | DP-6600 | BE77B-7985 | M8851 | N | 10A0105201 | 904 |  | PM | JC | [13 empty] | EQUIPO MEDICO | MEDICO | PROCEDIMIENTOS MED. REPRODUCTIVA | bar: OCT
8852 | ECOGRAFO PORTATIL | MINDRAY | DP-6600 | BE77B-7981 | M8852 | N | 10A0105201 | 904 |  | PM | JC | [13 empty] | EQUIPO MEDICO | MEDICO | PROCEDIMIENTOS MED. REPRODUCTIVA | bar: OCT
8853 | ECOGRAFO PORTATIL | MINDRAY | DP-6600 | BE77B-7982 | M8853 | N | 10A0105201 | 904 |  | PM | JC | [13 empty] | EQUIPO MEDICO | MEDICO | PROCEDIMIENTOS MED. REPRODUCTIVA | bar: OCT
8854 | ECOGRAFO PORTATIL | MINDRAY | DP-6600 | BE77B-7979 | M8854 | N | 10A0105201 | 904 |  | PM | JC | [13 empty] | EQUIPO MEDICO | MEDICO | PROCEDIMIENTOS MED. REPRODUCTIVA | bar: OCT
8855 | ECMO EQUIPO TEMPERATURA EN SANGRE | MEDTRONIC | BIOCAL 370I | AK1409 | 41577 | N | 10H2109601 | 1805 |  | LR | FS | [12 empty] | Venta Directa | EQUIPO MEDICO | CLC | PABELLON CENTRAL HOS CLC | bar: FEB; AGO
8856 | MONITOR SIGNOS VITALES | GENERAL ELECTRIC | PROCARE 300 | AAW07480356SA | 44490 | N | 10A3305304 | 4004 | SERVICIOS DE BIOINGENIERIA LTDA | PM | HD | [12 empty] | Soporte | EQUIPO MEDICO | CLC | PROCEDIMIENTOS CPA UROLOGÍA AMB | bar: NOV
8857 | MONITOR SIGNOS VITALES | GENERAL ELECTRIC | PROCARE 300 | AAW07410371SA | 44491 | N | 10A0105208 | 3901 | SERVICIOS DE BIOINGENIERIA LTDA | PM | HD | [12 empty] | Soporte | EQUIPO MEDICO | CLC | PROCEDIMIENTOS DERMATOLOGÍA | bar: JUN
8858 | MONITOR SIGNOS VITALES | GENERAL ELECTRIC | PROCARE 300 | AAW07410383SA | 44745 | N | 10H2004101 | 1000 | SERVICIOS DE BIOINGENIERIA LTDA | LR | SB | [12 empty] | Soporte | EQUIPO MEDICO | CLC | HOSPITALIZACION MQ | bar: NOV
8859 | MONITOR SIGNOS VITALES | GENERAL ELECTRIC | PROCARE 300 | AW07410380SA | 44746 | N | 10H2004101 | 1000 | SERVICIOS DE BIOINGENIERIA LTDA | LR | SB | [12 empty] | Soporte | EQUIPO MEDICO | CLC | HOSPITALIZACION MQ | bar: NOV
8861 | RINOLARINGOFIBROSCOPIO | OLYMPUS | ENF P4 | 2724882 | 44895 | N | 10A0105203 | 3500 |  | PM | JC | [12 empty] | Venta Directa | EQUIPO MEDICO | CLC | PROCEDIMIENTOS OTORRINOLARINGOLOGÍA | bar: AGO
8864 | ELECTROCARDIOGRAFO | GENERAL ELECTRIC | MAC 1200 BASICO | 550037492 | 44423 | N | 10A0202701 | 2109 | PV EQUIP SA | LR | SB | [12 empty] | Venta Directa | EQUIPO MEDICO | CLC | URGENCIA HM SERVICIO DE URGENCIA | bar: MAR
8865 | VENTILADOR MECANICO | MAQUET | SERVO I | 34784 | 44481 | C | 10H2007402 | 1505 | ANDOVER ALIANZA MEDICA S.A. | LR | PP | [12 empty] | Venta Indirecta | EQUIPO MEDICO | CLC | HOSP UNIDAD CARDIOVASCULAR 15-5 | bar: ABR; OCT
8866 | TERMOCICLADOR | AB | GENEAMP | 272S8040823 | 44762 | N | 10A3203508 | 16901 |  | PM | MP | [12 empty] | Venta Directa | EQUIPO MEDICO | CLC | LABORATORIO CLINICO ONCOLOGÍA Y GEN MO A | bar: JUL
8869 | VENTILADOR DE TRANSPORTE | BIOMED DEVICES | CROSSVENT4 | 133108E4 | 44484 | C | 10H2109601 | 1805 |  | LR | FS | [12 empty] | Venta Indirecta | EQUIPO MEDICO | CLC | PABELLON CENTRAL HOS CLC | bar: MAY; NOV
8870 | ECOGRAFO | GENERAL ELECTRIC | LOGIQ P5 | 75660SU1 | 44489 | N | 10H2002301 | 1203 |  | LR | PP | [12 empty] | Venta Directa | EQUIPO MEDICO | CLC | HOSPITALIZACION GINECO OBSTETRICIA CEVIM | bar: FEB
8873 | ECOGRAFO | MINDRAY | DP-6600 | BE78-7983 | 44765 | N | 10A0101021 | 14600 |  | PM | JC | [12 empty] | Venta Directa | EQUIPO MEDICO | CLC | CONS G-O NORTE | bar: JUL
8874 | RESUCITADOR NEOPUFF | FISHER PAYKEL | RD 900 | 070509001112 | 44493 | N | 10H2004202 | 1302 | SERVICIOS DE BIOINGENIERIA LTDA | LR | PP | [12 empty] | Soporte | EQUIPAMIENTO | CLC | HOSPITALIZACION NEONATOLOGIA INTERMEDIO | bar: JUN
8875 | LAMPARA EXAMEN | TRIDENTE | UL-102 | C006-GC-0574 | 44927 | N | 10A0202701 | 2109 | SMART MEDICAL SERVICE SPA | LR | SB | [12 empty] | Soporte | EQUIPO MEDICO | CLC | URGENCIA HM SERVICIO DE URGENCIA | bar: AGO
8876 | LAMPARA EXAMEN | TRIDENTE | UL-102 | C006-GC-0542 | 44926 | N | 10A0202701 | 2109 | SMART MEDICAL SERVICE SPA | LR | SB | [12 empty] | Soporte | EQUIPO MEDICO | CLC | URGENCIA HM SERVICIO DE URGENCIA | bar: AGO
8879 | BALANZA MECANICA | DETECTO | 140 KG | SN | 29290 | N | 10A0101013 | 8200 | SERVICIOS DE BIOINGENIERIA LTDA | PM | HD | [12 empty] | Soporte | EQUIPAMIENTO | CLC | CONS DERMATOLOGÍA | bar: ABR
8880 | BALANZA MECANICA | SECA | 714 | 1714336034658 | 32080 | N | 10A0101013 | 8200 | SERVICIOS DE BIOINGENIERIA LTDA | PM | HD | [12 empty] | Soporte | EQUIPAMIENTO | CLC | CONS DERMATOLOGÍA | bar: ABR
8881 | BALANZA MECANICA | SECA | 713 | 42 | 30543 | N | 10A0101013 | 8200 | SERVICIOS DE BIOINGENIERIA LTDA | PM | HD | [12 empty] | Soporte | EQUIPAMIENTO | CLC | CONS DERMATOLOGÍA | bar: ABR
8884 | BALANZA DIGITAL | SECA | 767 | 1767102076428 |  | N | 10A0101022 | 14602 | SERVICIOS DE BIOINGENIERIA LTDA | PM | JC | [12 empty] | Soporte | EQUIPO MEDICO | CLC | CONS G-O ORIENTE | bar: MAR
8885 | BALANZA DIGITAL | SECA | 767 | 1767109076859 |  | N | 10A0101022 | 14602 | SERVICIOS DE BIOINGENIERIA LTDA | PM | JC | [12 empty] | Soporte | EQUIPO MEDICO | CLC | CONS G-O ORIENTE | bar: MAR
8886 | BALANZA DIGITAL | SECA | 767 | 1767109076851 |  | N | 10A0101022 | 14602 | SERVICIOS DE BIOINGENIERIA LTDA | PM | JC | [12 empty] | Soporte | EQUIPO MEDICO | CLC | CONS G-O ORIENTE | bar: MAY
8892 | BALANZA DIGITAL | SECA | 767 | 1767116077196 |  | N | 10A0101003 | 500 | SERVICIOS DE BIOINGENIERIA LTDA | PM | JC | [12 empty] | Soporte | EQUIPO MEDICO | CLC | CONS GINECOLOGÍA | bar: ABR
13190 | MONITOR | STRYKER | 240-030-960 | VEH268E0168 | 46333 | N | 10H2109601 | 1805 | SMART MEDICAL SERVICE SPA | LR | FS | [12 empty] | Venta Indirecta | EQUIPO MEDICO | CLC | PABELLON CENTRAL HOS CLC | bar: MAR; SEPT
13192 | PROCESADOR | STRYKER | 1188HD | 08H049544 | 46321 | N | 10H2109601 | 1805 | SMART MEDICAL SERVICE SPA | LR | FS | [12 empty] | Venta Indirecta | EQUIPO MEDICO | CLC | PABELLON CENTRAL HOS CLC | bar: MAR; SEPT
13200 | CAMARA | STRYKER | 1188HD | 08/013054 | 46318 | N | 10H2109601 | 1805 | E-MEDICAL LTDA | LR | PS | [12 empty] | Venta Indirecta | EQUIPO MEDICO | CLC | PABELLON CENTRAL HOS CLC | bar: MAR; SEPT
13202 | CAPTURADOR DE IMAGEN | STRYKER | SDCHD | 08G018614 | 46330 | N | 10H2109601 | 1805 | E-MEDICAL LTDA | LR | FS | [12 empty] | Venta Indirecta | EQUIPO MEDICO | CLC | PABELLON CENTRAL HOS CLC | bar: MAR; SEPT
13262 | CAMA ELECTRICA | HILL ROM | CENTRA | 850- 27A80 | 11650 | N | 10H2002401 | 6100 | SMART MEDICAL SERVICE SPA | LR | JH | [12 empty] | Venta Indirecta | EQUIPO MEDICO | CLC | HOSPITALIZACION ONCO 1 | bar: OCT
13354 | COLPOSCOPIO | OLYMPUS | OCS500 | 106021 | 3402 | N | 10A0101021 | 14600 | E-MEDICAL LTDA | PM | JC | [12 empty] | Venta Indirecta | EQUIPO MEDICO | CLC | CONS G-O NORTE | bar: ENE
13355 | ARCO C | SIEMENS | ARCADIS VARIC | 12108 | 46315 | R | 10H2109601 | 1805 | SIEMENS SOCIEDAD ANONIMA | PM | JC | [12 empty] | Venta Directa | EQUIPO MEDICO | CLC | PABELLON CENTRAL HOS CLC | bar: JUL
13358 | CONSOLA | XOMED | XPS | 11349 | 30620 | N | 10H2109601 | 1805 | SMART MEDICAL SERVICE SPA | LR | FS | [12 empty] | Venta Indirecta | EQUIPO MEDICO | CLC | PABELLON CENTRAL HOS CLC | bar: MAR; SEPT
13359 | IRRIGADOR | XOMED | ENDOSCRUB 2 | 7963 | 44453 | N | 10H2109601 | 1805 | SMART MEDICAL SERVICE SPA | LR | FS | [12 empty] | Venta Indirecta | EQUIPO MEDICO | CLC | PABELLON CENTRAL HOS CLC | bar: MAR; SEPT
13360 | IRRIGADOR | XOMED | MEDTRONIC | 7572 | 30452 | N | 10H2109601 | 1805 | SMART MEDICAL SERVICE SPA | LR | FS | [12 empty] | Venta Indirecta | EQUIPO MEDICO | CLC | PABELLON CENTRAL HOS CLC | bar: MAR; SEPT
13361 | IRRIGADOR | XOMED | ENDOSCRUB 2 | 10216 | 24464 | N | 10H2109601 | 1805 | SMART MEDICAL SERVICE SPA | LR | FS | [12 empty] | Venta Indirecta | EQUIPO MEDICO | CLC | PABELLON CENTRAL HOS CLC | bar: MAR; SEPT
13362 | BOMBA INFUSION DE JERINGA | TERUMO | TE-331 | 5080219 | 43700 | N | 10H2109601 | 1805 |  | LR | PS | [12 empty] | Venta Indirecta | EQUIPO MEDICO | CLC | PABELLON CENTRAL HOS CLC | bar: NOV
13363 | BOMBA INFUSION DE JERINGA | TERUMO | TE-331 | 7080222 |  | N | 10H2109601 | 1805 |  | LR | PS | [12 empty] | Venta Indirecta | EQUIPO MEDICO | CLC | PABELLON CENTRAL HOS CLC | bar: NOV
13364 | BOMBA INFUSION DE JERINGA | TERUMO | TE-331 | 5080209 | 43701 | N | 10H2109601 | 1805 |  | LR | PS | [12 empty] | Venta Indirecta | EQUIPO MEDICO | CLC | PABELLON CENTRAL HOS CLC | bar: JUN
13372 | EQUIPO DE RAYOS X DIGITAL | GENERAL ELECTRIC | DEFINIUM 5000 | 22105XR7/ GEHC00060 | 44763 | R | 10A3105801 | 2910 | GENERAL ELECTRIC INTERNATIONAL INC. | PM | JC | [12 empty] | Venta Directa | EQUIPO MEDICO | CLC | IMAGENOLOGIA MMQ AMB | bar: ABR; OCT
13373 | EQUIPO DE RAYOS X DIGITAL | GENERAL ELECTRIC | DEFINIUM 5000 | 221105XR8HC00099 | 46272 | R | 10A3105801 | 2910 | GENERAL ELECTRIC INTERNATIONAL INC. | PM | JC | [12 empty] | Venta Directa | EQUIPO MEDICO | CLC | IMAGENOLOGIA MMQ AMB | bar: JUN; DIC
13376 | INYECTORA MEDIO DE CONTRASTE | MEDRAD | MARK V PROVIS | 105833 | 47076 | N | 10H3302601 | 801 |  | PM | JC | [12 empty] | Venta Indirecta | EQUIPO MEDICO | CLC | PROCED HEMODINAMIA CARDIOVASCULAR INVASI | bar: MAY; NOV
13481 | BOMBA INFUSION DE JERINGA | FRESENIUS KAVI | AGILIA-TIVA GB | 20251282 | COMODATO | N | 10H2109601 | 1805 | FRESENIUS KABI CHILE LTDA | LR | PS | [12 empty] | Venta Indirecta | EQUIPO MEDICO | COMODATO | PABELLON CENTRAL HOS CLC | bar: JUL
13482 | MAQUINA DE ANESTESIA | GE DATEX OHMEDA | AESTIVA/5 MRI | AMTL00331 | 44235 | C | 10A3106101 | 6900 | PV EQUIP SA | PM | JC | [12 empty] | Venta Indirecta | EQUIPO MEDICO | CLC | IMAGENOLOGIA ADMINISTRACIÓN RESONANCIA M | bar: MAY; NOV
13485 | DETECTOR LATIDOS FETALES | NICOLET VASCULAR | IMEX FREE DOP | DRI0168 | 46261 | N | 10A0101003 | 500 | SERVICIOS DE BIOINGENIERIA LTDA | PM | JC | [12 empty] | Soporte | EQUIPO MEDICO | CLC | CONS GINECOLOGÍA | bar: SEPT
13487 | DETECTOR LATIDOS FETALES | NICOLET VASCULAR | IMEX FREE DOP | DIR0166 | 46259 | N | 10A0101021 | 14600 | SERVICIOS DE BIOINGENIERIA LTDA | PM | JC | [12 empty] | Soporte | EQUIPO MEDICO | CLC | CONS G-O NORTE | bar: AGO
13488 | DETECTOR LATIDOS FETALES | NICOLET VASCULAR | IMEX FREE DOP | DIR0167 | 46260 | N | 10A0101021 | 14600 | SERVICIOS DE BIOINGENIERIA LTDA | PM | JC | [12 empty] | Soporte | EQUIPO MEDICO | CLC | CONS G-O NORTE | bar: AGO
13489 | SISTEMA DE EEG | CADWELL | 190226-200 | 08007IX9501001 | 46263 | N | 10A3305302 | 3400 |  | PM | JC | [12 empty] | Venta Directa | EQUIPO MEDICO | CLC | PROCEDIMIENTOS CPA NEUROFISIOLOGÍA AMB | bar: OCT
13491 | TERAPIA COMBINADA | UNIPHY | PHYACTION CL | 50651 | 44938 | N | 10A3303301 | 3000 | SERVICIOS DE BIOINGENIERIA LTDA | PM | MP | [12 empty] | Venta Indirecta | EQUIPO MEDICO | CLC | KINESIOTERAPIA SERV. KINESIOTERAPIASITER | bar: SEPT
13492 | TERAPIA COMBINADA | UNIPHY | PHYACTION CL | 50648 | 44936 | N | 10A3303301 | 3000 | SERVICIOS DE BIOINGENIERIA LTDA | PM | MP | [12 empty] | Venta Indirecta | EQUIPO MEDICO | CLC | KINESIOTERAPIA SERV. KINESIOTERAPIASITER | bar: SEPT
13493 | TERAPIA COMBINADA | UNIPHY | PHYACTION CL | 53407 | 44937 | N | 10A3303301 | 3000 | SERVICIOS DE BIOINGENIERIA LTDA | PM | MP | [12 empty] | Venta Indirecta | EQUIPO MEDICO | CLC | KINESIOTERAPIA SERV. KINESIOTERAPIASITER | bar: OCT
13494 | ULTRATERMIA | ENRAF NONIUS | CURAPULS 670 | 14762 | 44959 | N | 10A3303301 | 3000 | SERVICIOS DE BIOINGENIERIA LTDA | PM | MP | [12 empty] | Venta Indirecta | EQUIPO MEDICO | CLC | KINESIOTERAPIA SERV. KINESIOTERAPIASITER | bar: OCT
13495 | TERAPIA COMBINADA | UNIPHY | PHYACTION CL | 53408 | 44939 | N | 10A3303301 | 3000 | SERVICIOS DE BIOINGENIERIA LTDA | PM | MP | [12 empty] | Venta Indirecta | EQUIPO MEDICO | CLC | KINESIOTERAPIA SERV. KINESIOTERAPIASITER | bar: SEPT
13496 | INCUBADORA | DRAGER | CALEO | AR2F-0040 | 46051 | C | 10H2004203 | 1303 | DRAGER MEDICAL CHILE LTDA. | LR | PP | [12 empty] | Venta Indirecta | EQUIPO MEDICO | CLC | HOSPITALIZACION NEONATOLOGIA UTI | bar: MAR; SEPT
13497 | CUNA RADIANTE | DRAGER | BABY THERM 8010 | AR2F-0066 | 46053 | N | 10H2004203 | 1303 | SERVICIOS DE BIOINGENIERIA LTDA | LR | PP | [12 empty] | Venta Indirecta | EQUIPO MEDICO | CLC | HOSPITALIZACION NEONATOLOGIA UTI | bar: OCT
13498 | INCUBADORA | DRAGER | CALEO | AR2F-0039 | 46054 | C | 10H2004203 | 1303 | DRAGER MEDICAL CHILE LTDA. | LR | PP | [12 empty] | Venta Indirecta | EQUIPO MEDICO | CLC | HOSPITALIZACION NEONATOLOGIA UTI | bar: MAR; SEPT
13548 | INSUFLADOR DOBLE BALON | FUJINON | PB-20 | 2W511A174 | 46153 | N | 10A3305303 | 3701 |  | PM | HD | [12 empty] | Venta Directa | EQUIPO MEDICO | CLC | PROCEDIMIENTOS CPA GASTROENTEROLOGÍA AMB | bar: MAR; SEPT
13549 | VIDEONASOGASTROSCOPIO | FUJINON | EG-530N | 6G250A182 | 46154 | N | 10A3305303 | 3701 |  | PM | HD | [12 empty] | Venta Directa | EQUIPO MEDICO | CLC | PROCEDIMIENTOS CPA GASTROENTEROLOGÍA AMB | bar: FEB; MAY; AGO; NOV
13550 | VIDEOENTEROSCOPIO | FUJINON | EN-450T5 | 3C361A379 | 46152 | N | 10A3305303 | 3701 |  | PM | HD | [12 empty] | Venta Directa | EQUIPO MEDICO | CLC | PROCEDIMIENTOS CPA GASTROENTEROLOGÍA AMB | bar: FEB; MAY; AGO; NOV
13551 | VIDEOPANENDOSCOPIO DOBLE CANAL | FUJINON | EG-450DS | 3G244A041 | 46151 | N | 10A3305303 | 3701 |  | PM | HD | [12 empty] | Venta Directa | EQUIPO MEDICO | CLC | PROCEDIMIENTOS CPA GASTROENTEROLOGÍA AMB | bar: FEB; MAY; AGO; NOV
13552 | VIDEODUODENOSCOPIO | FUJINON | ED-530XT | 2D102A102 | 46150 | N | 10A3305303 | 3701 |  | PM | HD | [12 empty] | Venta Directa | EQUIPO MEDICO | CLC | PROCEDIMIENTOS CPA GASTROENTEROLOGÍA AMB | bar: FEB; MAY; AGO; NOV
13553 | VIDEODUODENOSCOPIO | FUJINON | ED-530XT | 2D102A090 | 46149 | N | 10A3305303 | 3701 |  | PM | HD | [12 empty] | Venta Directa | EQUIPO MEDICO | CLC | PROCEDIMIENTOS CPA GASTROENTEROLOGÍA AMB | bar: FEB; MAY; AGO; NOV
13554 | VIDEODUODENOSCOPIO | FUJINON | ED-530XT | 2D102A107 | 46148 | N | 10A3305303 | 3701 |  | PM | HD | [12 empty] | Venta Directa | EQUIPO MEDICO | CLC | PROCEDIMIENTOS CPA GASTROENTEROLOGÍA AMB | bar: FEB; MAY; AGO; NOV
13577 | PROCESADOR VIDEOENDOSCOPIA | FUJINON | VP4400HD | 1V491A051 | 46117 | N | 10H2109601 | 1805 | SERVICIOS DE BIOINGENIERIA LTDA | LR | PS | [12 empty] | Venta Indirecta | EQUIPO MEDICO | CLC | PABELLON CENTRAL HOS CLC | bar: ENE; JUL
13583 | MONITOR MULTIPARAMETROS | SPACELABS MEDICAL | 2600SL-ULTRAVIEW | 1370-002580 | 46047 | C | 10H2007302 | 1403 | HEMISFERIO SUR | LR | SB | [12 empty] | Venta Indirecta | EQUIPO MEDICO | CLC | HOSPITALIZACION UTI 1 | bar: FEB; AGO
13584 | MONITOR MULTIPARAMETROS | SPACELABS MEDICAL | 2600SL-ULTRAVIEW | 1370-002579 | 46048 | C | 10H2007302 | 1403 | HEMISFERIO SUR | LR | SB | [12 empty] | Venta Indirecta | EQUIPO MEDICO | CLC | HOSPITALIZACION UTI 1 | bar: FEB; AGO
13585 | MONITOR MULTIPARAMETROS | SPACELABS MEDICAL | 2600SL-ULTRAVIEW | 1370-002582 | 46045 | C | 10H2007302 | 1403 | HEMISFERIO SUR | LR | SB | [12 empty] | Venta Indirecta | EQUIPO MEDICO | CLC | HOSPITALIZACION UTI 1 | bar: FEB; AGO
13586 | MODULOS BIS | SPACELABS MEDICAL | 2600SL-ULTRAVIW | 1482-000638 | 46112 | N | 10H2007302 | 1403 | SMART MEDICAL SERVICE SPA | LR | SB | [12 empty] | Venta Indirecta | EQUIPO MEDICO | CLC | HOSPITALIZACION UTI 1 | bar: JUN
13587 | CALENTADOR DE COMPRESAS | WHITEALL | TM-12-M | 2692 | 44953 | N | 10A3303301 | 3000 | SMART MEDICAL SERVICE SPA | PM | MP | [12 empty] | Venta Indirecta | EQUIPO MEDICO | CLC | KINESIOTERAPIA SERV. KINESIOTERAPIASITER | bar: OCT
13588 | MONITOR DEBITO CARDIACO | EDWARDS LIFESCIENCIES | VIGILANCE II | VG002232 | 46043 | N | 10H2007302 | 1403 | E-MEDICAL LTDA | LR | SB | [12 empty] | Venta Indirecta | EQUIPO MEDICO | CLC | HOSPITALIZACION UTI 1 | bar: JUN
13589 | MONITOR MULTIPARAMETROS | CRITICARE | NGENUITY | 408242274 | 46061 | C | 10A3305305 | 13402 |  | PM | HD | [12 empty] | Venta Indirecta | EQUIPO MEDICO | CLC | PROCEDIMIENTOS CPA MMQ ENFERMERÍA | bar: MAR; SEPT
13592 | VIDEOENDOSCOPIO ULTRASONICO RADIAL | FUJINON | EG-530UR | 3U882A547 | 46137 | N | 10A3305303 | 3701 |  | PM | HD | [12 empty] | Venta Directa | EQUIPO MEDICO | CLC | PROCEDIMIENTOS CPA GASTROENTEROLOGÍA AMB | bar: FEB; MAY; AGO; NOV
13594 | COMPRESOR AIRE COMPRIMIDO | SCHULZ | MSV 6/30 | 1TOLPM9311231-0 | 46265 | N | 10A0202701 | 2109 | E-MEDICAL LTDA | LR | SB | [12 empty] | Soporte | EQUIPO MEDICO | CLC | URGENCIA HM SERVICIO DE URGENCIA | bar: OCT
13595 | LAMPARA EXAMEN | WELCH ALLYN | LS135 | NA | 46088 | N | 10H2007302 | 1403 | E-MEDICAL LTDA | LR | SB | [12 empty] | Soporte | EQUIPO MEDICO | CLC | HOSPITALIZACION UTI 1 | bar: JUN
13596 | ANALIZADOR QUIMICO | ABBOTT | I-STAT1 | 327905 | 46049 | N | 10A3203502 | 2601 |  | PM | MP | [12 empty] | Venta Directa | EQUIPO MEDICO | CLC | LABORATORIO CLINICO QUÍMICA AMB | bar: AGO
13597 | ANALIZADOR QUIMICO | ABBOTT | I-STAT1 | 327918 | 46050 | N | 10A3203502 | 2601 |  | PM | MP | [12 empty] | Venta Directa | EQUIPO MEDICO | CLC | LABORATORIO CLINICO QUÍMICA AMB | bar: AGO
13603 | FUENTE DE LUZ | FUJINON | XL4400HD | 1S089A064 | 46127 | N | 10h2109601 | 1805 | E-MEDICAL LTDA | LR | PS | [12 empty] | Venta Indirecta | EQUIPO MEDICO | CLC | PABELLON CENTRAL HOS CLC | bar: ENE; JUL
13606 | MONITOR | FUJINON | CLD1909A | 1V489A036 | 46130 | N | 10h2109601 | 1805 | SMART MEDICAL SERVICE SPA | LR | PS | [12 empty] | Venta Indirecta | EQUIPO MEDICO | CLC | PABELLON CENTRAL HOS CLC | bar: ENE; JUL
13607 | VENTILADOR MECANICO | MAQUET | SERVO I | 34788 | 44483 | C | 10H2004801 | 1103 | ANDOVER ALIANZA MEDICA S.A. | LR | PP | [12 empty] | Venta Indirecta | EQUIPO MEDICO | CLC | HOSPITALIZACION PEDIATRIA UTI | bar: ABR; OCT
13609 | TRAMPOLIN | DYNATRONICS | SLIDE BOARD | SN | 44955 | N | 10A3303301 | 3000 | E-MEDICAL LTDA | PM | MP | [12 empty] | Venta Indirecta | EQUIPAMIENTO | CLC | KINESIOTERAPIA SERV. KINESIOTERAPIASITER | bar: OCT
13610 | VENTILADOR MECANICO | MAQUET | SERVO I | 34787 | 44482 | C | 10H2004801 | 1103 | ANDOVER ALIANZA MEDICA S.A. | LR | PP | [12 empty] | Venta Indirecta | EQUIPO MEDICO | CLC | HOSPITALIZACION PEDIATRIA UTI | bar: ABR; OCT
13613 | ULTRATERMIA | ENRAF NONIUS | CURAPULS 670 | 14807 | 44858 | N | 10A3303301 | 3000 | SERVICIOS DE BIOINGENIERIA LTDA | PM | MP | [12 empty] | Venta Indirecta | EQUIPO MEDICO | CLC | KINESIOTERAPIA SERV. KINESIOTERAPIASITER | bar: AGO
13614 | INCUBADORA | DRAGER | CALEO | AR2F-0041 | 46284 | C | 10H2004203 | 1303 | DRAGER MEDICAL CHILE LTDA. | LR | PP | [12 empty] | Venta Indirecta | EQUIPO MEDICO | CLC | HOSPITALIZACION NEONATOLOGIA UTI | bar: MAR; SEPT
13618 | BOMBA INFUSION DE JERINGA | TERUMO | TE-331 | 8030229 | 44497 | N | 10H2004801 | 1103 |  | LR | PP | [12 empty] | Venta Indirecta | EQUIPO MEDICO | CLC | HOSPITALIZACION PEDIATRIA UTI | bar: JUN
13619 | BOMBA INFUSION DE JERINGA | TERUMO | TE-331 | 8030240 | 44496 | N | 10H2004801 | 1103 |  | LR | PP | [12 empty] | Venta Indirecta | EQUIPO MEDICO | CLC | HOSPITALIZACION PEDIATRIA UTI | bar: JUN
13620 | DESFIBRILADOR | ZOLL | SERIE M | T08J106722 | 46422 | C | 10A0105202 | 3101 | PV EQUIP SA | PM | JC | [12 empty] | Soporte | EQUIPO MEDICO | CLC | PROCEDIMIENTOS CARDIOVASCULAR NO INVASIV | bar: MAY; NOV
13621 | DESFIBRILADOR | ZOLL | SERIE M | T08J106723 | 46421 | C | 10H2004101 | 1000 | PV EQUIP SA | LR | SB | [12 empty] | Soporte | EQUIPO MEDICO | CLC | HOSPITALIZACION MQ | bar: MAY; NOV
13638 | MICROSCOPIO QUIRURGICO | VASCONCELLOS | MC-2222 | 6516 | 46420 | N | 10A0202701 | 2109 |  | LR | SB | [12 empty] | Venta Indirecta | EQUIPO MEDICO | CLC | URGENCIA HM SERVICIO DE URGENCIA | bar: ENE; JUL
13641 | BALANZA MECANICA | SECA | 713 | 869917 | 7912 | N | 10A0101024 | 18000 | SERVICIOS DE BIOINGENIERIA LTDA | PM | JS | [12 empty] | Soporte | EQUIPAMIENTO | CLC | CONS PEDIATRÍA Y ADOLESCENCIA | bar: ENE
13773 | ESFIGMOMANOMETRO | RIESTER | EMPIRE | 12116 |  | N | 10A0101007 | 5100 | SERVICIOS DE BIOINGENIERIA LTDA | PM | JC | [12 empty] | Soporte | EQUIPAMIENTO | CLC | CONS CARDIOLOGÍA | bar: MAY
13775 | BALANZA MECANICA | SECA | 700 | 5700064072846 |  | N | 10A0101007 | 5100 | SERVICIOS DE BIOINGENIERIA LTDA | PM | JC | [12 empty] | Soporte | EQUIPAMIENTO | CLC | CONS CARDIOLOGÍA | bar: MAY
13776 | CALENTADOR DE AGUA | SAMMONS | 525 | 1696 | 27287 | N | 10A3303301 | 3000 | E-MEDICAL LTDA | PM | MP | [12 empty] | Venta Indirecta | EQUIPO MEDICO | CLC | KINESIOTERAPIA SERV. KINESIOTERAPIASITER | bar: OCT
13777 | BALANZA MECANICA | SECA | 714 | 1714084040479 | 27846 | N | 10A3203401 | 1600 | SERVICIOS DE BIOINGENIERIA LTDA | PM | JS | [12 empty] | Soporte | EQUIPAMIENTO | CLC | LABORATORIO MEDICINA REPRODUCTIVA AMB | bar: MAY
13778 | BALANZA MECANICA | SECA | 713 | 875409 | 3587 | N | 10A3203401 | 1600 | SERVICIOS DE BIOINGENIERIA LTDA | PM | JS | [12 empty] | Soporte | EQUIPAMIENTO | CLC | LABORATORIO MEDICINA REPRODUCTIVA AMB | bar: MAY
13779 | BALANZA MECANICA | DETECTO | 140KG | 791027 | 3340 | N | 10A3203401 | 1600 | SERVICIOS DE BIOINGENIERIA LTDA | PM | JS | [12 empty] | Soporte | EQUIPAMIENTO | CLC | LABORATORIO MEDICINA REPRODUCTIVA AMB | bar: MAY
13799 | BOMBA DE INFUSION | HOSPIRA | PLUM A+ | 75201385 | COMODATO | N | 10H2001801 | 10600 |  | LR | JH | [12 empty] | Venta Indirecta | EQUIPO MEDICO | COMODATO | ENFERMERIA | bar: ENE
13801 | BOMBA DE INFUSION | HOSPIRA | PLUM A+ | 75201429 | COMODATO | N | 10H2001801 | 10600 |  | LR | JH | [12 empty] | Venta Indirecta | EQUIPO MEDICO | COMODATO | ENFERMERIA | bar: ENE
13802 | BOMBA DE INFUSION | HOSPIRA | PLUM A+ | 75201472 | COMODATO | N | 10H2001801 | 10600 |  | LR | JH | [12 empty] | Venta Indirecta | EQUIPO MEDICO | COMODATO | ENFERMERIA | bar: ENE
13805 | BOMBA DE INFUSION | HOSPIRA | PLUM A+ | 75201505 | COMODATO | N | 10H2001801 | 10600 |  | LR | JH | [12 empty] | Venta Indirecta | EQUIPO MEDICO | COMODATO | ENFERMERIA | bar: MAY
13807 | BOMBA DE INFUSION | HOSPIRA | PLUM A+ | 75201510 | COMODATO | N | 10H2001801 | 10600 |  | LR | JH | [12 empty] | Venta Indirecta | EQUIPO MEDICO | COMODATO | ENFERMERIA | bar: JUL
13811 | BOMBA DE INFUSION | HOSPIRA | PLUM A+ | 75201560 | COMODATO | N | 10H2001801 | 10600 |  | LR | JH | [12 empty] | Venta Indirecta | EQUIPO MEDICO | COMODATO | ENFERMERIA | bar: MAY
13941 | BALANZA DIGITAL | SECA | 769 | 5769296083745 | 46626 | N | 10A0101024 | 18000 | SERVICIOS DE BIOINGENIERIA LTDA | PM | JS | [12 empty] | Soporte | EQUIPO MEDICO | CLC | CONS PEDIATRÍA Y ADOLESCENCIA | bar: JUN
13942 | BALANZA DIGITAL | SECA | 769 | 5769285082884 | 46627 | N | 10A0101024 | 18000 | SERVICIOS DE BIOINGENIERIA LTDA | PM | JS | [12 empty] | Soporte | EQUIPO MEDICO | CLC | CONS PEDIATRÍA Y ADOLESCENCIA | bar: MAR
13943 | BALANZA DIGITAL | SECA | 769 | 5769285082944 | 46628 | N | 10A0101024 | 18000 | SERVICIOS DE BIOINGENIERIA LTDA | PM | JS | [12 empty] | Soporte | EQUIPO MEDICO | CLC | CONS PEDIATRÍA Y ADOLESCENCIA | bar: JUN
13944 | BALANZA DIGITAL | SECA | 769 | 5769285083025 | 46629 | N | 10A0101024 | 18000 | SERVICIOS DE BIOINGENIERIA LTDA | PM | JS | [12 empty] | Soporte | EQUIPO MEDICO | CLC | CONS PEDIATRÍA Y ADOLESCENCIA | bar: JUN
13945 | BALANZA DIGITAL | SECA | 769 | 5769285083023 | 46630 | N | 10A0101024 | 18000 | SERVICIOS DE BIOINGENIERIA LTDA | PM | JS | [12 empty] | Soporte | EQUIPO MEDICO | CLC | CONS PEDIATRÍA Y ADOLESCENCIA | bar: JUN
13946 | BALANZA DIGITAL | SECA | 769 | 5769303084468 | 46631 | N | 10A0101024 | 18000 | SERVICIOS DE BIOINGENIERIA LTDA | PM | JS | [12 empty] | Soporte | EQUIPO MEDICO | CLC | CONS PEDIATRÍA Y ADOLESCENCIA | bar: JUN
13948 | BALANZA DIGITAL | SECA | 769 | 5769285082940 | 46634 | N | 10A0101024 | 18000 | SERVICIOS DE BIOINGENIERIA LTDA | PM | JS | [12 empty] | Soporte | EQUIPO MEDICO | CLC | CONS PEDIATRÍA Y ADOLESCENCIA | bar: JUN
13949 | BALANZA DIGITAL | SECA | 769 | 5769285082942 | 46635 | N | 10A0101024 | 18000 | SERVICIOS DE BIOINGENIERIA LTDA | PM | JS | [12 empty] | Soporte | EQUIPO MEDICO | CLC | CONS PEDIATRÍA Y ADOLESCENCIA | bar: JUN
13950 | BALANZA DIGITAL | SECA | 769 | 5769284082804 | 46636 | N | 10A0101024 | 18000 | SERVICIOS DE BIOINGENIERIA LTDA | PM | JS | [12 empty] | Soporte | EQUIPO MEDICO | CLC | CONS PEDIATRÍA Y ADOLESCENCIA | bar: JUN
13951 | BALANZA DIGITAL | SECA | 769 | 5769285083024 | 46637 | N | 10A0101024 | 18000 | SERVICIOS DE BIOINGENIERIA LTDA | PM | JS | [12 empty] | Soporte | EQUIPO MEDICO | CLC | CONS PEDIATRÍA Y ADOLESCENCIA | bar: JUN
13953 | BALANZA DIGITAL | SECA | 769 | 5769303084473 | 46639 | N | 10A0101024 | 18000 | SERVICIOS DE BIOINGENIERIA LTDA | PM | JS | [12 empty] | Soporte | EQUIPO MEDICO | CLC | CONS PEDIATRÍA Y ADOLESCENCIA | bar: JUN
13957 | BALANZA DIGITAL | SECA | 769 | 5769303084475 | 46648 | N | 10A0101024 | 18000 | SERVICIOS DE BIOINGENIERIA LTDA | PM | JS | [12 empty] | Soporte | EQUIPO MEDICO | CLC | CONS PEDIATRÍA Y ADOLESCENCIA | bar: JUN
13958 | BALANZA DIGITAL | SECA | 769 | 5769294083397 | 46651 | N | 10A0101024 | 18000 | SERVICIOS DE BIOINGENIERIA LTDA | PM | JS | [12 empty] | Soporte | EQUIPO MEDICO | CLC | CONS PEDIATRÍA Y ADOLESCENCIA | bar: JUN
13960 | BALANZA DIGITAL | SECA | 769 | 5769294083399 | 46653 | N | 10A0101024 | 18000 | SERVICIOS DE BIOINGENIERIA LTDA | PM | JS | [12 empty] | Soporte | EQUIPO MEDICO | CLC | CONS PEDIATRÍA Y ADOLESCENCIA | bar: JUN
13962 | BALANZA DIGITAL | SECA | 769 | 5769292083381 | 46655 | N | 10A0101024 | 18000 | SERVICIOS DE BIOINGENIERIA LTDA | PM | JS | [12 empty] | Soporte | EQUIPO MEDICO | CLC | CONS PEDIATRÍA Y ADOLESCENCIA | bar: JUN
13964 | BALANZA DIGITAL | SECA | 769 | 5769296083742 | 46668 | N | 10A0101024 | 18000 | SERVICIOS DE BIOINGENIERIA LTDA | PM | JS | [12 empty] | Soporte | EQUIPO MEDICO | CLC | CONS PEDIATRÍA Y ADOLESCENCIA | bar: JUN
13965 | BALANZA DIGITAL | SECA | 769 | 5769280082411 | 46669 | N | 10A0101024 | 18000 | SERVICIOS DE BIOINGENIERIA LTDA | PM | JS | [12 empty] | Soporte | EQUIPO MEDICO | CLC | CONS PEDIATRÍA Y ADOLESCENCIA | bar: JUN
13966 | BALANZA DIGITAL | SECA | 769 | 5769280082415 | 46671 | N | 10A0101024 | 18000 | SERVICIOS DE BIOINGENIERIA LTDA | PM | JS | [12 empty] | Soporte | EQUIPO MEDICO | CLC | CONS PEDIATRÍA Y ADOLESCENCIA | bar: JUN
13967 | BALANZA DIGITAL | SECA | 769 | 5769303084471 | 46672 | N | 10A0101024 | 18000 | SERVICIOS DE BIOINGENIERIA LTDA | PM | JS | [12 empty] | Soporte | EQUIPO MEDICO | CLC | CONS PEDIATRÍA Y ADOLESCENCIA | bar: JUN
13969 | BALANZA DIGITAL | SECA | 769 | 5769296083738 | 46676 | N | 10A0101024 | 18000 | SERVICIOS DE BIOINGENIERIA LTDA | PM | JS | [12 empty] | Soporte | EQUIPO MEDICO | CLC | CONS PEDIATRÍA Y ADOLESCENCIA | bar: JUN
14024 | MONITOR SIGNOS VITALES | GENERAL ELECTRIC | CARESCAPE V100 | SDT083704095P | 46412 | N | 10H2109801 | 14000 | SERVICIOS DE BIOINGENIERIA LTDA | LR | FS | [12 empty] | Soporte | EQUIPO MEDICO | CLC | RECUPERACION AMB | bar: JUL
14025 | MONITOR SIGNOS VITALES | GENERAL ELECTRIC | CARESCAPE V100 | SDT08380307SP | 46416 | N | 10H2109801 | 14000 | SERVICIOS DE BIOINGENIERIA LTDA | LR | FS | [12 empty] | Soporte | EQUIPO MEDICO | CLC | RECUPERACION AMB | bar: JUL
14026 | MONITOR SIGNOS VITALES | GENERAL ELECTRIC | CARESCAPE V100 | SDT08370379SP | 46414 | N | 10H2109801 | 14000 | SERVICIOS DE BIOINGENIERIA LTDA | LR | FS | [12 empty] | Soporte | EQUIPO MEDICO | CLC | RECUPERACION AMB | bar: JUL
14027 | MONITOR SIGNOS VITALES | GENERAL ELECTRIC | CARESCAPE V100 | SDT08370388SP | 46413 | N | 10H2109801 | 14000 | SERVICIOS DE BIOINGENIERIA LTDA | LR | FS | [12 empty] | Soporte | EQUIPO MEDICO | CLC | RECUPERACION AMB | bar: JUL
14028 | MONITOR SIGNOS VITALES | GENERAL ELECTRIC | CARESCAPE V100 | SDT08380092SP | 46342 | N | 10H2004101 | 1000 | SERVICIOS DE BIOINGENIERIA LTDA | LR | SB | [12 empty] | Soporte | EQUIPO MEDICO | CLC | HOSPITALIZACION MQ | bar: JUL
14029 | MONITOR SIGNOS VITALES | GENERAL ELECTRIC | CARESCAPE V100 | SDT08370394SP | 46343 | N | 10H2004101 | 1000 | SERVICIOS DE BIOINGENIERIA LTDA | LR | SB | [12 empty] | Soporte | EQUIPO MEDICO | CLC | HOSPITALIZACION MQ | bar: JUL
14031 | MONITOR SIGNOS VITALES | GENERAL ELECTRIC | CARESCAPE V100 | SDT08370368SP | 46344 | N | 10H2004101 | 1000 | SERVICIOS DE BIOINGENIERIA LTDA | LR | SB | [12 empty] | Soporte | EQUIPO MEDICO | CLC | HOSPITALIZACION MQ | bar: OCT
14032 | MONITOR SIGNOS VITALES | GENERAL ELECTRIC | CARESCAPE V100 | SDT08380032SP | 46417 | N | 10H2109801 | 14000 | SERVICIOS DE BIOINGENIERIA LTDA | LR | FS | [12 empty] | Soporte | EQUIPO MEDICO | CLC | RECUPERACION AMB | bar: JUL
14033 | MONITOR SIGNOS VITALES | GENERAL ELECTRIC | CARESCAPE V100 | SDT08370410SP | 46415 | N | 10H2004101 | 1000 | SERVICIOS DE BIOINGENIERIA LTDA | LR | SB | [12 empty] | Soporte | EQUIPO MEDICO | CLC | HOSPITALIZACION MQ | bar: JUL
14089 | SILLON OFTALMOLOGICO | STERIS | ESDEYEST | 408105063 | 33742 | N | 10H2109601 | 1805 | E-MEDICAL LTDA | LR | PS | [12 empty] | Venta Indirecta | EQUIPO MEDICO | CLC | PABELLON CENTRAL HOS CLC | bar: MAY
14090 | SILLON OFTALMOLOGICO | STERIS | ESDEYEST | 408105065 | 33743 | N | 10H2109601 | 1805 | E-MEDICAL LTDA | LR | PS | [12 empty] | Venta Indirecta | EQUIPO MEDICO | CLC | PABELLON CENTRAL HOS CLC | bar: MAY
14091 | OXIMETRO DE PULSO | CRITICARE | 504 | 391112417 |  | N | 10H2002401 | 6100 | SMART MEDICAL SERVICE SPA | LR | SB | [12 empty] | Soporte | EQUIPO MEDICO | CLC | HOSPITALIZACION ONCO 1 | bar: JUL
14097 | MOTOR | SYNTHES | E-PEN CATALOGO: 05,001.010 | 1543 |  | N | 10H2109601 | 1805 |  | LR | PS | [12 empty] | Venta Indirecta | EQUIPO MEDICO | CLC | PABELLON CENTRAL HOS CLC | bar: MAY
14099 | ESTIMULADOR DE NERVIOS | ORGANON | TOF WATCH | 15-2007077 | 47103 | N | 10H2109701 | 2005 | SMART MEDICAL SERVICE SPA | LR | PS | [12 empty] | Venta Indirecta | EQUIPO MEDICO | CLC | PABELLON MATER AMB | bar: ENE
14102 | BOMBA DE INFUSION | HOSPIRA | PLUM A+ | 75210998 | COMODATO | N | 10H2001801 | 10600 |  | LR | JH | [12 empty] | Venta Indirecta | EQUIPO MEDICO | COMODATO | ENFERMERIA | bar: MAY
14104 | BOMBA DE INFUSION | HOSPIRA | PLUM A+ | 75211042 | COMODATO | N | 10H2001801 | 10600 |  | LR | JH | [12 empty] | Venta Indirecta | EQUIPO MEDICO | COMODATO | ENFERMERIA | bar: FEB
14105 | BOMBA DE INFUSION | HOSPIRA | PLUM A+ | 75211245 | COMODATO | N | 10H2001801 | 10600 |  | LR | JH | [12 empty] | Venta Indirecta | EQUIPO MEDICO | COMODATO | ENFERMERIA | bar: DIC
14106 | BOMBA DE INFUSION | HOSPIRA | PLUM A+ | 75211038 | COMODATO | N | 10H2001801 | 10600 |  | LR | JH | [12 empty] | Venta Indirecta | EQUIPO MEDICO | COMODATO | ENFERMERIA | bar: JUN
14108 | BOMBA DE INFUSION | HOSPIRA | PLUM A+ | 75200927 | COMODATO | N | 10H2001801 | 10600 |  | LR | JH | [12 empty] | Venta Indirecta | EQUIPO MEDICO | COMODATO | ENFERMERIA | bar: MAY
14109 | BOMBA DE INFUSION | HOSPIRA | PLUM A+ | 75200851 | COMODATO | N | 10H2001801 | 10600 |  | LR | JH | [12 empty] | Venta Indirecta | EQUIPO MEDICO | COMODATO | ENFERMERIA | bar: ENE
14110 | BOMBA DE INFUSION | HOSPIRA | PLUM A+ | 75200888 | COMODATO | N | 10H2001801 | 10600 |  | LR | JH | [12 empty] | Venta Indirecta | EQUIPO MEDICO | COMODATO | ENFERMERIA | bar: DIC
14111 | BOMBA DE INFUSION | HOSPIRA | PLUM A+ | 75200874 | COMODATO | N | 10H2001801 | 10600 |  | LR | JH | [12 empty] | Venta Indirecta | EQUIPO MEDICO | COMODATO | ENFERMERIA | bar: MAY
14113 | BOMBA DE INFUSION | HOSPIRA | PLUM A+ | 75200740 | COMODATO | N | 10H2001801 | 10600 |  | LR | JH | [12 empty] | Venta Indirecta | EQUIPO MEDICO | COMODATO | ENFERMERIA | bar: DIC
14126 | BALANZA DIGITAL | SECA | 767 | 1767220055617 |  | N | 10A0101018 | 13000 | SERVICIOS DE BIOINGENIERIA LTDA | PM | HD | [12 empty] | Soporte | EQUIPO MEDICO | CLC | CONS PROGRAMA OBESIDAD | bar: MAR
14138 | VENTILADOR NEONATAL | DRAGER | BABYLOG 8000 PLUS | ARZD-0071 | 46109 | C | 10H2004202 | 1302 | DRAGER MEDICAL CHILE LTDA. | LR | PP | [12 empty] | Venta Indirecta | EQUIPO MEDICO | CLC | HOSPITALIZACION NEONATOLOGIA INTERMEDIO | bar: MAY; NOV
14142 | HOLTER ECG | NORTH EAST | DR200 | 4448 |  | N | 10A0105202 | 3101 |  | PM | JC | [12 empty] | Venta Directa | EQUIPO MEDICO | CLC | PROCEDIMIENTOS CARDIOVASCULAR NO INVASIV | bar: MAY; NOV
14147 | ELECTROCARDIOGRAFO | GENERAL ELECTRIC | MAC 5500 | SCD08132141PA | 44760 | N | 10A0105202 | 3101 | PV EQUIP SA | PM | JC | [12 empty] | Venta Directa | EQUIPO MEDICO | CLC | PROCEDIMIENTOS CARDIOVASCULAR NO INVASIV | bar: MAY
14148 | ELECTROCARDIOGRAFO | GENERAL ELECTRIC | MAC 5500 | SCD08132168PA | 44761 | N | 10A0105202 | 3101 | PV EQUIP SA | PM | JC | [12 empty] | Venta Directa | EQUIPO MEDICO | CLC | PROCEDIMIENTOS CARDIOVASCULAR NO INVASIV | bar: MAY
14149 | VIDEO PRINTER | SONY | UP-897MD | 142482 | M14149 | N | 10A0105206 | 4201 |  | PM | JC | [13 empty] | EQUIPO MEDICO | MEDICO | PROCEDIMIENTOS PERINATOLOGÍA Y ECOGRAFÍA | bar: FEB
14151 | ESTIMULADOR DE NERVIOS | BBRAUN | HNS12 | MD0602 | COMODATO | N | 10H2109601 | 1805 |  | LR | FS | [12 empty] | Venta Indirecta | EQUIPO MEDICO | COMODATO | PABELLON CENTRAL HOS CLC | bar: JUN
14153 | BIOIMPEDANCIOMETRO | BODY STAT | QUADSCAN 4000 | 410037 | 46433 | N | 10A0101018 | 13000 |  | PM | HD | [12 empty] | Venta Directa | EQUIPO MEDICO | CLC | CONS PROGRAMA OBESIDAD | bar: NOV
14155 | BOMBA INFUSION DE JERINGA | FRESENIUS KAVI | AGILIA-TIVA G | 20251276 | COMODATO | N | 10H2109601 | 1805 | FRESENIUS KABI CHILE LTDA | LR | PS | [12 empty] | Venta Indirecta | EQUIPO MEDICO | COMODATO | PABELLON CENTRAL HOS CLC | bar: JUL
14157 | CAMA ELECTRICA | HILL ROM | AVANT GUARD 1200 | HRP000905547 | 44516 | N | 10H2004101 | 1000 | SMART MEDICAL SERVICE SPA | LR | JH | [12 empty] | Venta Indirecta | EQUIPO MEDICO | CLC | HOSPITALIZACION MQ | bar: SEPT
14158 | CAMA ELECTRICA | HILL ROM | AVANT GUARD 1200 | HRP000906482 | 44542 | N | 10H2004101 | 1000 | SMART MEDICAL SERVICE SPA | LR | JH | [12 empty] | Venta Indirecta | EQUIPO MEDICO | CLC | HOSPITALIZACION MQ | bar: SEPT
14159 | CAMA ELECTRICA | HILL ROM | AVANT GUARD 1200 | HRP000906483 | 44552 | N | 10H2004101 | 1000 | SMART MEDICAL SERVICE SPA | LR | JH | [12 empty] | Venta Indirecta | EQUIPO MEDICO | CLC | HOSPITALIZACION MQ | bar: SEPT
14160 | CAMA ELECTRICA | HILL ROM | AVANT GUARD 1200 | HRP000906485 | 44548 | N | 10H2004101 | 1000 | SMART MEDICAL SERVICE SPA | LR | JH | [12 empty] | Venta Indirecta | EQUIPO MEDICO | CLC | HOSPITALIZACION MQ | bar: SEPT
14161 | CAMA ELECTRICA | HILL ROM | AVANT GUARD 1200 | HRP000906491 | 44555 | N | 10H2004101 | 1000 | SMART MEDICAL SERVICE SPA | LR | JH | [12 empty] | Venta Indirecta | EQUIPO MEDICO | CLC | HOSPITALIZACION MQ | bar: SEPT
14162 | CAMA ELECTRICA | HILL ROM | AVANT GUARD 1200 | HRP000906493 | 44546 | N | 10H2004101 | 1000 | SMART MEDICAL SERVICE SPA | LR | JH | [12 empty] | Venta Indirecta | EQUIPO MEDICO | CLC | HOSPITALIZACION MQ | bar: SEPT
14163 | CAMA ELECTRICA | HILL ROM | AVANT GUARD 1200 | HRP000906495 | 44543 | N | 10H2004101 | 1000 | SMART MEDICAL SERVICE SPA | LR | JH | [12 empty] | Venta Indirecta | EQUIPO MEDICO | CLC | HOSPITALIZACION MQ | bar: SEPT
14164 | CAMA ELECTRICA | HILL ROM | AVANT GUARD 1200 | HRP000905549 | 44515 | N | 10H2004101 | 1000 | SMART MEDICAL SERVICE SPA | LR | JH | [12 empty] | Venta Indirecta | EQUIPO MEDICO | CLC | HOSPITALIZACION MQ | bar: SEPT
14165 | CAMA ELECTRICA | HILL ROM | AVANT GUARD 1200 | HRP000906346 | 44522 | N | 10H2004101 | 1000 | SMART MEDICAL SERVICE SPA | LR | JH | [12 empty] | Venta Indirecta | EQUIPO MEDICO | CLC | HOSPITALIZACION MQ | bar: SEPT
14166 | CAMA ELECTRICA | HILL ROM | AVANT GUARD 1200 | HRP000906348 | 44526 | N | 10H2004101 | 1000 | SMART MEDICAL SERVICE SPA | LR | JH | [12 empty] | Venta Indirecta | EQUIPO MEDICO | CLC | HOSPITALIZACION MQ | bar: SEPT
14167 | CAMA ELECTRICA | HILL ROM | AVANT GUARD 1200 | HRP000906349 | 44521 | N | 10H2004101 | 1000 | SMART MEDICAL SERVICE SPA | LR | JH | [12 empty] | Venta Indirecta | EQUIPO MEDICO | CLC | HOSPITALIZACION MQ | bar: SEPT
14168 | CAMA ELECTRICA | HILL ROM | AVANT GUARD 1200 | HRP000906350 | 44524 | N | 10H2004101 | 1000 | SMART MEDICAL SERVICE SPA | LR | JH | [12 empty] | Venta Indirecta | EQUIPO MEDICO | CLC | HOSPITALIZACION MQ | bar: SEPT
14169 | CAMA ELECTRICA | HILL ROM | AVANT GUARD 1200 | HRP000906351 | 44517 | N | 10H2004101 | 1000 | SMART MEDICAL SERVICE SPA | LR | JH | [12 empty] | Venta Indirecta | EQUIPO MEDICO | CLC | HOSPITALIZACION MQ | bar: SEPT
14170 | CAMA ELECTRICA | HILL ROM | AVANT GUARD 1200 | HRP000906352 | 44513 | N | 10H2004101 | 1000 | SMART MEDICAL SERVICE SPA | LR | JH | [12 empty] | Venta Indirecta | EQUIPO MEDICO | CLC | HOSPITALIZACION MQ | bar: SEPT
14171 | CAMA ELECTRICA | HILL ROM | AVANT GUARD 1200 | HRP000906490 | 44583 | N | 10H2004101 | 1000 | SMART MEDICAL SERVICE SPA | LR | JH | [12 empty] | Venta Indirecta | EQUIPO MEDICO | CLC | HOSPITALIZACION MQ | bar: SEPT
14172 | CAMA ELECTRICA | HILL ROM | AVANT GUARD 1200 | HRP000906353 | 44519 | N | 10H2004101 | 1000 | SMART MEDICAL SERVICE SPA | LR | JH | [12 empty] | Venta Indirecta | EQUIPO MEDICO | CLC | HOSPITALIZACION MQ | bar: SEPT
14173 | CAMA ELECTRICA | HILL ROM | AVANT GUARD 1200 | HRP000906473 | 44520 | N | 10H2004101 | 1000 | SMART MEDICAL SERVICE SPA | LR | JH | [12 empty] | Venta Indirecta | EQUIPO MEDICO | CLC | HOSPITALIZACION MQ | bar: SEPT
14174 | CAMA ELECTRICA | HILL ROM | AVANT GUARD 1200 | HRP000906488 | 44523 | N | 10H2004101 | 1000 | SMART MEDICAL SERVICE SPA | LR | JH | [12 empty] | Venta Indirecta | EQUIPO MEDICO | CLC | HOSPITALIZACION MQ | bar: SEPT
14175 | CAMA ELECTRICA | HILL ROM | AVANT GUARD 1200 | HRP000905561 | 44551 | N | 10H2004101 | 1000 | SMART MEDICAL SERVICE SPA | LR | JH | [12 empty] | Venta Indirecta | EQUIPO MEDICO | CLC | HOSPITALIZACION MQ | bar: SEPT
14176 | CAMA ELECTRICA | HILL ROM | AVANT GUARD 1200 | HRP000905548 | 44514 | N | 10H2004101 | 1000 | SMART MEDICAL SERVICE SPA | LR | JH | [12 empty] | Venta Indirecta | EQUIPO MEDICO | CLC | HOSPITALIZACION MQ | bar: SEPT
14177 | CAMA ELECTRICA | HILL ROM | AVANT GUARD 1200 | HRP000905550 | 44518 | N | 10H2004101 | 1000 | SMART MEDICAL SERVICE SPA | LR | JH | [12 empty] | Venta Indirecta | EQUIPO MEDICO | CLC | HOSPITALIZACION MQ | bar: SEPT
14178 | CAMA ELECTRICA | HILL ROM | AVANT GUARD 1200 | HRP000905546 | 44580 | N | 10H2004101 | 1000 | SMART MEDICAL SERVICE SPA | LR | JH | [12 empty] | Venta Indirecta | EQUIPO MEDICO | CLC | HOSPITALIZACION MQ | bar: SEPT
14179 | CAMA ELECTRICA | HILL ROM | AVANT GUARD 1200 | HRP000905551 | 44561 | N | 10H2002301 | 1203 | SMART MEDICAL SERVICE SPA | LR | JH | [12 empty] | Venta Indirecta | EQUIPO MEDICO | CLC | HOSPITALIZACION GINECO OBSTETRICIA CEVIM | bar: SEPT
14180 | CAMA ELECTRICA | HILL ROM | AVANT GUARD 1200 | HRP000905555 | 44562 | N | 10H2004101 | 1000 | SMART MEDICAL SERVICE SPA | LR | JH | [12 empty] | Venta Indirecta | EQUIPO MEDICO | CLC | HOSPITALIZACION MQ | bar: SEPT
14181 | CAMA ELECTRICA | HILL ROM | AVANT GUARD 1200 | HRP000905556 | 44564 | N | 10H2002301 | 1203 | SMART MEDICAL SERVICE SPA | LR | JH | [12 empty] | Venta Indirecta | EQUIPO MEDICO | CLC | HOSPITALIZACION GINECO OBSTETRICIA CEVIM | bar: SEPT
14182 | CAMA ELECTRICA | HILL ROM | AVANT GUARD 1200 | HRP000905559 | 44573 | N | 10H2004101 | 1000 | SMART MEDICAL SERVICE SPA | LR | JH | [12 empty] | Venta Indirecta | EQUIPO MEDICO | CLC | HOSPITALIZACION MQ | bar: SEPT
14183 | CAMA ELECTRICA | HILL ROM | AVANT GUARD 1200 | HRP000906347 | 44584 | N | 10H2002301 | 1203 | SMART MEDICAL SERVICE SPA | LR | JH | [12 empty] | Venta Indirecta | EQUIPO MEDICO | CLC | HOSPITALIZACION GINECO OBSTETRICIA CEVIM | bar: SEPT
14184 | CAMA ELECTRICA | HILL ROM | AVANT GUARD 1200 | HRP000906354 | 44578 | N | 10H2004101 | 1000 | SMART MEDICAL SERVICE SPA | LR | JH | [12 empty] | Venta Indirecta | EQUIPO MEDICO | CLC | HOSPITALIZACION MQ | bar: SEPT
14185 | CAMA ELECTRICA | HILL ROM | AVANT GUARD 1200 | HRP000906355 | 44579 | N | 10H2002401 | 6100 | SMART MEDICAL SERVICE SPA | LR | JH | [12 empty] | Venta Indirecta | EQUIPO MEDICO | CLC | HOSPITALIZACION ONCO 1 | bar: SEPT
14186 | CAMA ELECTRICA | HILL ROM | AVANT GUARD 1200 | HRP000906360 | 44582 | N | 10H2004101 | 1000 | SMART MEDICAL SERVICE SPA | LR | JH | [12 empty] | Venta Indirecta | EQUIPO MEDICO | CLC | HOSPITALIZACION MQ | bar: SEPT
14187 | CAMA ELECTRICA | HILL ROM | AVANT GUARD 1200 | HRP000906361 | 44575 | N | 10H2002401 | 6100 | SMART MEDICAL SERVICE SPA | LR | JH | [12 empty] | Venta Indirecta | EQUIPO MEDICO | CLC | HOSPITALIZACION ONCO 1 | bar: SEPT
14188 | CAMA ELECTRICA | HILL ROM | AVANT GUARD 1200 | HRP000906464 | 44570 | N | 10H2002301 | 1203 | SMART MEDICAL SERVICE SPA | LR | JH | [12 empty] | Venta Indirecta | EQUIPO MEDICO | CLC | HOSPITALIZACION GINECO OBSTETRICIA CEVIM | bar: SEPT
14189 | CAMA ELECTRICA | HILL ROM | AVANT GUARD 1200 | HRP000906465 | 44571 | N | 10H2004803 | 1102 | SMART MEDICAL SERVICE SPA | LR | JH | [12 empty] | Venta Indirecta | EQUIPO MEDICO | CLC | HOSPITALIZACION PEDIATRIA INTEMEDIO | bar: SEPT
14190 | CAMA ELECTRICA | HILL ROM | AVANT GUARD 1200 | HRP000906467 | 44568 | N | 10H2004101 | 1000 | SMART MEDICAL SERVICE SPA | LR | JH | [12 empty] | Venta Indirecta | EQUIPO MEDICO | CLC | HOSPITALIZACION MQ | bar: SEPT
14191 | CAMA ELECTRICA | HILL ROM | AVANT GUARD 1200 | HRP000906470 | 44565 | N | 10H2004101 | 1000 | SMART MEDICAL SERVICE SPA | LR | JH | [12 empty] | Venta Indirecta | EQUIPO MEDICO | CLC | HOSPITALIZACION MQ | bar: SEPT
14192 | CAMA ELECTRICA | HILL ROM | AVANT GUARD 1200 | HRP000906471 | 44566 | N | 10H2002301 | 1203 | SMART MEDICAL SERVICE SPA | LR | JH | [12 empty] | Venta Indirecta | EQUIPO MEDICO | CLC | HOSPITALIZACION GINECO OBSTETRICIA CEVIM | bar: SEPT
14193 | CAMA ELECTRICA | HILL ROM | AVANT GUARD 1200 | HRP000906474 | 44577 | N | 10H2004101 | 1000 | SMART MEDICAL SERVICE SPA | LR | JH | [12 empty] | Venta Indirecta | EQUIPO MEDICO | CLC | HOSPITALIZACION MQ | bar: SEPT
14194 | CAMA ELECTRICA | HILL ROM | AVANT GUARD 1200 | HRP000906475 | 44576 | N | 10H2004101 | 1000 | SMART MEDICAL SERVICE SPA | LR | JH | [12 empty] | Venta Indirecta | EQUIPO MEDICO | CLC | HOSPITALIZACION MQ | bar: SEPT
14195 | CAMA ELECTRICA | HILL ROM | AVANT GUARD 1200 | HRP000906476 | 44567 | N | 10H2004803 | 1102 | SMART MEDICAL SERVICE SPA | LR | JH | [12 empty] | Venta Indirecta | EQUIPO MEDICO | CLC | HOSPITALIZACION PEDIATRIA INTEMEDIO | bar: SEPT
14196 | CAMA ELECTRICA | HILL ROM | AVANT GUARD 1200 | HRP000906478 | 44572 | N | 10H2002401 | 6100 | SMART MEDICAL SERVICE SPA | LR | JH | [12 empty] | Venta Indirecta | EQUIPO MEDICO | CLC | HOSPITALIZACION ONCO 1 | bar: SEPT
14197 | CAMA ELECTRICA | HILL ROM | AVANT GUARD 1200 | HRP000906481 | 44560 | N | 10H2002301 | 1203 | SMART MEDICAL SERVICE SPA | LR | JH | [12 empty] | Venta Indirecta | EQUIPO MEDICO | CLC | HOSPITALIZACION GINECO OBSTETRICIA CEVIM | bar: SEPT
14198 | CAMA ELECTRICA | HILL ROM | AVANT GUARD 1200 | HRP000906484 | 44541 | N | 10H2004101 | 1000 | SMART MEDICAL SERVICE SPA | LR | JH | [12 empty] | Venta Indirecta | EQUIPO MEDICO | CLC | HOSPITALIZACION MQ | bar: SEPT
14199 | CAMA ELECTRICA | HILL ROM | AVANT GUARD 1200 | HRP000906486 | 44574 | N | 10H2002401 | 6100 | SMART MEDICAL SERVICE SPA | LR | JH | [12 empty] | Venta Indirecta | EQUIPO MEDICO | CLC | HOSPITALIZACION ONCO 1 | bar: SEPT
14200 | CAMA ELECTRICA | HILL ROM | AVANT GUARD 1200 | HRP000906487 | 44569 | N | 10H2004803 | 1102 | SMART MEDICAL SERVICE SPA | LR | JH | [12 empty] | Venta Indirecta | EQUIPO MEDICO | CLC | HOSPITALIZACION PEDIATRIA INTEMEDIO | bar: SEPT
14201 | CAMA ELECTRICA | HILL ROM | AVANT GUARD 1200 | HRP000906489 | 44581 | N | 10H2004101 | 1000 | SMART MEDICAL SERVICE SPA | LR | JH | [12 empty] | Venta Indirecta | EQUIPO MEDICO | CLC | HOSPITALIZACION MQ | bar: SEPT
14202 | CAMA ELECTRICA | HILL ROM | AVANT GUARD 1200 | HRP000905562 | 44540 | N | 10H2004101 | 1000 | SMART MEDICAL SERVICE SPA | LR | JH | [12 empty] | Venta Indirecta | EQUIPO MEDICO | CLC | HOSPITALIZACION MQ | bar: SEPT
14203 | CAMA ELECTRICA | HILL ROM | AVANT GUARD 1200 | HRP000906492 | 44535 | N | 10H2004101 | 1000 | SMART MEDICAL SERVICE SPA | LR | JH | [12 empty] | Venta Indirecta | EQUIPO MEDICO | CLC | HOSPITALIZACION MQ | bar: SEPT
14204 | CAMA ELECTRICA | HILL ROM | AVANT GUARD 1200 | HRP000905557 | 44533 | N | 10H2004101 | 1000 | SMART MEDICAL SERVICE SPA | LR | JH | [12 empty] | Venta Indirecta | EQUIPO MEDICO | CLC | HOSPITALIZACION MQ | bar: SEPT
14205 | CAMA ELECTRICA | HILL ROM | AVANT GUARD 1200 | HRP000905553 | 44532 | N | 10H2004101 | 1000 | SMART MEDICAL SERVICE SPA | LR | JH | [12 empty] | Venta Indirecta | EQUIPO MEDICO | CLC | HOSPITALIZACION MQ | bar: SEPT
14206 | CAMA ELECTRICA | HILL ROM | AVANT GUARD 1200 | HRP000905558 | 44534 | N | 10H2004101 | 1000 | SMART MEDICAL SERVICE SPA | LR | JH | [12 empty] | Venta Indirecta | EQUIPO MEDICO | CLC | HOSPITALIZACION MQ | bar: SEPT
14207 | CAMA ELECTRICA | HILL ROM | AVANT GUARD 1200 | HRP000906480 | 44538 | N | 10H2004101 | 1000 | SMART MEDICAL SERVICE SPA | LR | JH | [12 empty] | Venta Indirecta | EQUIPO MEDICO | CLC | HOSPITALIZACION MQ | bar: SEPT
14208 | CAMA ELECTRICA | HILL ROM | AVANT GUARD 1200 | HRP000905560 | 44539 | N | 10H2004101 | 1000 | SMART MEDICAL SERVICE SPA | LR | JH | [12 empty] | Venta Indirecta | EQUIPO MEDICO | CLC | HOSPITALIZACION MQ | bar: SEPT
14209 | CAMA ELECTRICA | HILL ROM | AVANT GUARD 1200 | HRP000906479 | 44536 | N | 10H2004101 | 1000 | SMART MEDICAL SERVICE SPA | LR | JH | [12 empty] | Venta Indirecta | EQUIPO MEDICO | CLC | HOSPITALIZACION MQ | bar: SEPT
14210 | CAMA ELECTRICA | HILL ROM | AVANT GUARD 1200 | HRP000906345 | 44529 | N | 10H2004101 | 1000 | SMART MEDICAL SERVICE SPA | LR | JH | [12 empty] | Venta Indirecta | EQUIPO MEDICO | CLC | HOSPITALIZACION MQ | bar: SEPT
14211 | CAMA ELECTRICA | HILL ROM | AVANT GUARD 1200 | HRP000906477 | 44527 | N | 10H2004101 | 1000 | SMART MEDICAL SERVICE SPA | LR | JH | [12 empty] | Venta Indirecta | EQUIPO MEDICO | CLC | HOSPITALIZACION MQ | bar: SEPT
14212 | CAMA ELECTRICA | HILL ROM | AVANT GUARD 1200 | HRP000905554 | 44531 | N | 10H2004101 | 1000 | SMART MEDICAL SERVICE SPA | LR | JH | [12 empty] | Venta Indirecta | EQUIPO MEDICO | CLC | HOSPITALIZACION MQ | bar: SEPT
14213 | CAMA ELECTRICA | HILL ROM | AVANT GUARD 1200 | HRP000906469 | 44537 | N | 10H2004101 | 1000 | SMART MEDICAL SERVICE SPA | LR | JH | [12 empty] | Venta Indirecta | EQUIPO MEDICO | CLC | HOSPITALIZACION MQ | bar: SEPT
14214 | CAMA ELECTRICA | HILL ROM | AVANT GUARD 1200 | HRP000906472 | 44528 | N | 10H2004101 | 1000 | SMART MEDICAL SERVICE SPA | LR | JH | [12 empty] | Venta Indirecta | EQUIPO MEDICO | CLC | HOSPITALIZACION MQ | bar: SEPT
14215 | CAMA ELECTRICA | HILL ROM | AVANT GUARD 1200 | HRP000905563 | 44530 | N | 10H2004101 | 1000 | SMART MEDICAL SERVICE SPA | LR | JH | [12 empty] | Venta Indirecta | EQUIPO MEDICO | CLC | HOSPITALIZACION MQ | bar: SEPT
14216 | CAMA ELECTRICA | HILL ROM | AVANT GUARD 1200 | HRP000906494 | 44547 | N | 10H2004101 | 1000 | SMART MEDICAL SERVICE SPA | LR | JH | [12 empty] | Venta Indirecta | EQUIPO MEDICO | CLC | HOSPITALIZACION MQ | bar: SEPT
14217 | CAMA ELECTRICA | HILL ROM | AVANT GUARD 1200 | HRP000905544 | 44544 | N | 10H2004101 | 1000 | SMART MEDICAL SERVICE SPA | LR | JH | [12 empty] | Venta Indirecta | EQUIPO MEDICO | CLC | HOSPITALIZACION MQ | bar: SEPT
14218 | CAMA ELECTRICA | HILL ROM | AVANT GUARD 1200 | HRP000905552 | 44563 | N | 10H2004101 | 1000 | SMART MEDICAL SERVICE SPA | LR | JH | [12 empty] | Venta Indirecta | EQUIPO MEDICO | CLC | HOSPITALIZACION MQ | bar: SEPT
14219 | CAMA ELECTRICA | HILL ROM | AVANT GUARD 1200 | HRP000906356 | 44558 | N | 10H2004101 | 1000 | SMART MEDICAL SERVICE SPA | LR | JH | [12 empty] | Venta Indirecta | EQUIPO MEDICO | CLC | HOSPITALIZACION MQ | bar: SEPT
14220 | CAMA ELECTRICA | HILL ROM | AVANT GUARD 1200 | HRP000906357 | 44559 | N | 10H2004101 | 1000 | SMART MEDICAL SERVICE SPA | LR | JH | [12 empty] | Venta Indirecta | EQUIPO MEDICO | CLC | HOSPITALIZACION MQ | bar: SEPT
14221 | CAMA ELECTRICA | HILL ROM | AVANT GUARD 1200 | HRP000906358 | 44556 | N | 10H2004101 | 1000 | SMART MEDICAL SERVICE SPA | LR | JH | [12 empty] | Venta Indirecta | EQUIPO MEDICO | CLC | HOSPITALIZACION MQ | bar: SEPT
14222 | CAMA ELECTRICA | HILL ROM | AVANT GUARD 1200 | HRP000906359 | 44557 | N | 10H2004101 | 1000 | SMART MEDICAL SERVICE SPA | LR | JH | [12 empty] | Venta Indirecta | EQUIPO MEDICO | CLC | HOSPITALIZACION MQ | bar: SEPT
14223 | CAMA ELECTRICA | HILL ROM | AVANT GUARD 1200 | HRP000906362 | 44554 | N | 10H2004101 | 1000 | SMART MEDICAL SERVICE SPA | LR | JH | [12 empty] | Venta Indirecta | EQUIPO MEDICO | CLC | HOSPITALIZACION MQ | bar: SEPT
14224 | CAMA ELECTRICA | HILL ROM | AVANT GUARD 1200 | HRP000906363 | 44553 | N | 10H2004101 | 1000 | SMART MEDICAL SERVICE SPA | LR | JH | [12 empty] | Venta Indirecta | EQUIPO MEDICO | CLC | HOSPITALIZACION MQ | bar: SEPT
14225 | CAMA ELECTRICA | HILL ROM | AVANT GUARD 1200 | HRP000906463 | 44550 | N | 10H2004101 | 1000 | SMART MEDICAL SERVICE SPA | LR | JH | [12 empty] | Venta Indirecta | EQUIPO MEDICO | CLC | HOSPITALIZACION MQ | bar: SEPT
14226 | CAMA ELECTRICA | HILL ROM | AVANT GUARD 1200 | HRP000905545 | 44525 | N | 10H2004101 | 1000 | SMART MEDICAL SERVICE SPA | LR | JH | [12 empty] | Venta Indirecta | EQUIPO MEDICO | CLC | HOSPITALIZACION MQ | bar: SEPT
14238 | CAMA ELECTRICA | HILL ROM | CENTRA | 850 - 27A72 |  | N | 10H2004101 | 1000 | SMART MEDICAL SERVICE SPA | LR | JH | [12 empty] | Venta Indirecta | EQUIPO MEDICO | CLC | HOSPITALIZACION MQ | bar: OCT
14241 | CAMA ELECTRICA | HILL ROM | AVANT GUARD 1200 | HRP000906466 | 44545 | N | 10H2004101 | 1000 | SMART MEDICAL SERVICE SPA | LR | JH | [12 empty] | Venta Indirecta | EQUIPO MEDICO | CLC | HOSPITALIZACION MQ | bar: SEPT
14254 | CAMA ELECTRICA | HILL ROM | AVANT GUARD 1200 | HRP000906468 | 44549 | N | 10H2004101 | 1000 | SMART MEDICAL SERVICE SPA | LR | JH | [12 empty] | Venta Indirecta | EQUIPO MEDICO | CLC | HOSPITALIZACION MQ | bar: SEPT
14255 | CAMA ELECTRICA | HILL ROM | AVANT GUARD 1200 | HRP000971552 | 47659 | N | 10H2002302 | 1200 | SMART MEDICAL SERVICE SPA | LR | JH | [12 empty] | Venta Indirecta | EQUIPO MEDICO | CLC | HOSPITALIZACION GINECO OBSTETRICIA MQ | bar: SEPT
14256 | BALANZA MECANICA | SECA | 714 | 1714190036949 |  | N | 10H2109801 | 14000 | SERVICIOS DE BIOINGENIERIA LTDA | LR | FS | [12 empty] | Soporte | EQUIPAMIENTO | CLC | RECUPERACION AMB | bar: ENE
14268 | ECOGRAFO | GENERAL ELECTRIC | VOLUSON E8 | DO5352 | 46814 | N | 10A0101003 | 500 |  | PM | JC | [12 empty] | Venta Directa | EQUIPO MEDICO | CLC | CONS GINECOLOGÍA | bar: FEB; AGO
14269 | ECOGRAFO | GENERAL ELECTRIC | VOLUSON E8 | DO4926 | 47588 | N | 10A0101003 | 500 |  | PM | JC | [12 empty] | Venta Directa | EQUIPO MEDICO | CLC | CONS GINECOLOGÍA | bar: FEB; AGO
14270 | ELECTROESTIMULADOR | CEFAR | REHABX2 | 13478 | 47557 | N | 10A3203508 | 16901 | SMART MEDICAL SERVICE SPA | PM | MP | [12 empty] | Venta Indirecta | EQUIPO MEDICO | CLC | LABORATORIO CLINICO ONCOLOGÍA Y GEN MO A | bar: MAR
14272 | ELECTROTERAPIA | ENRAF NONIUS | MYOMED 932 | 14482 | 47559 | N | 10A3203508 | 16901 |  | PM | MP | [12 empty] | Venta Directa | EQUIPO MEDICO | CLC | LABORATORIO CLINICO ONCOLOGÍA Y GEN MO A | bar: MAR
14273 | MONITOR MULTIPARAMETROS | SPACELABS | 2600SL-ULTRAVIEW | 1370-002578 | 46046 | C | 10H2007302 | 1403 | HEMISFERIO SUR | LR | SB | [12 empty] | Venta Indirecta | EQUIPO MEDICO | CLC | HOSPITALIZACION UTI 1 | bar: FEB; AGO
14274 | MONITOR MULTIPARAMETROS | SPACELABS | 2600SL-ULTRAVIEW | 1370-002581 | 46044 | C | 10H2007302 | 1403 | HEMISFERIO SUR | LR | SB | [12 empty] | Venta Indirecta | EQUIPO MEDICO | CLC | HOSPITALIZACION UTI 1 | bar: FEB; AGO
14276 | TERMOCICLADOR | ROCHE | LIGHTC 480II | 25707 | 47565 | N | 10A3203508 | 16901 |  | PM | MP | [12 empty] | Venta Directa | EQUIPO MEDICO | CLC | LABORATORIO CLINICO ONCOLOGÍA Y GEN MO A | bar: MAR
14277 | UNIDAD CRIOCIRUGIA | CRIOPRO | MINI 350 | 5073261 | 46998 | N | 10A0101013 | 8200 |  | PM | HD | [12 empty] | Venta Directa | EQUIPAMIENTO | CLC | CONS DERMATOLOGÍA | bar: MAR
14278 | CAMA ELECTRICA | HILL ROM | CENTRA | 850 - 27A69 |  | N | 10H2004101 | 1000 | SMART MEDICAL SERVICE SPA | LR | JH | [12 empty] | Venta Indirecta | EQUIPO MEDICO | CLC | HOSPITALIZACION MQ | bar: OCT
14286 | CAMA ELECTRICA | HILL ROM | 850 | 85020A21-B |  | N | 10H2004101 | 1000 | SMART MEDICAL SERVICE SPA | LR | JH | [12 empty] | Venta Indirecta | EQUIPO MEDICO | CLC | HOSPITALIZACION MQ | bar: AGO
14289 | ESTIMULADOR DE NERVIOS | ORGANON | MICROSTIM PLUS | GF70529 |  | N | 10H2109501 | 13600 | SMART MEDICAL SERVICE SPA | LR | FS | [12 empty] | Venta Indirecta | EQUIPO MEDICO | CLC | PABELLON CMA AMB | bar: ENE
14290 | MONITOR MULTIPARAMETROS | DATEX OHMEDA | CARDIOCAP 5 C | 6403435 | 47740 | C | 10A3203401 | 1600 |  | PM | JS | [12 empty] | Venta Indirecta | EQUIPO MEDICO | CLC | LABORATORIO MEDICINA REPRODUCTIVA AMB | bar: MAY; NOV
14312 | CENTRAL MONITOREO | PHILIPS | M3150 | 4834A12641 | 46868 | N | 10H2002301 | 1203 |  | LR | PP | [12 empty] | Soporte | EQUIPO MEDICO | CLC | HOSPITALIZACION GINECO OBSTETRICIA CEVIM | bar: JUN
14313 | CENTRAL MONITOREO | PHILIPS | M3150 | 4834A12642 | 46818 | N | 10H2007402 | 1505 |  | LR | PP | [12 empty] | Soporte | EQUIPO MEDICO | CLC | HOSP UNIDAD CARDIOVASCULAR 15-5 | bar: JUN
14314 | CENTRAL MONITOREO | PHILIPS | M3150 | 4834A12640 | 46820 | N | 10H2007402 | 1505 |  | LR | PP | [12 empty] | Soporte | EQUIPO MEDICO | CLC | HOSP UNIDAD CARDIOVASCULAR 15-5 | bar: JUN
14315 | MONITOR MULTIPARAMETROS | PHILIPS | INTELLIVUE MP70 | DE84380422 | 46870 | C | 10H2002301 | 1203 | ANDOVER ALIANZA MEDICA S.A. | LR | PP | [12 empty] | Venta Indirecta | EQUIPO MEDICO | CLC | HOSPITALIZACION GINECO OBSTETRICIA CEVIM | bar: JUN; DIC
14316 | MONITOR MULTIPARAMETROS | PHILIPS | INTELLIVUE MP70 | DE84380425 | 46871 | C | 10H2002301 | 1203 | ANDOVER ALIANZA MEDICA S.A. | LR | PP | [12 empty] | Venta Indirecta | EQUIPO MEDICO | CLC | HOSPITALIZACION GINECO OBSTETRICIA CEVIM | bar: JUN; DIC
14317 | MONITOR MULTIPARAMETROS | PHILIPS | INTELLIVUE MP70 | DE84380432 | 46872 | C | 10H2002301 | 1203 | ANDOVER ALIANZA MEDICA S.A. | LR | PP | [12 empty] | Venta Indirecta | EQUIPO MEDICO | CLC | HOSPITALIZACION GINECO OBSTETRICIA CEVIM | bar: JUN; DIC
14318 | MONITOR MULTIPARAMETROS | PHILIPS | INTELLIVUE MP70 | DE84380435 | 46873 | C | 10H2002301 | 1203 | ANDOVER ALIANZA MEDICA S.A. | LR | PP | [12 empty] | Venta Indirecta | EQUIPO MEDICO | CLC | HOSPITALIZACION GINECO OBSTETRICIA CEVIM | bar: JUN; DIC
14319 | MONITOR MULTIPARAMETROS | PHILIPS | INTELLIVUE MP70 | DE84380436 | 46874 | C | 10H2002301 | 1203 | ANDOVER ALIANZA MEDICA S.A. | LR | PP | [12 empty] | Venta Indirecta | EQUIPO MEDICO | CLC | HOSPITALIZACION GINECO OBSTETRICIA CEVIM | bar: JUN; DIC
14320 | MONITOR MULTIPARAMETROS | PHILIPS | INTELLIVUE MP70 | DE84380438 | 46875 | C | 10H2002301 | 1203 | ANDOVER ALIANZA MEDICA S.A. | LR | PP | [12 empty] | Venta Indirecta | EQUIPO MEDICO | CLC | HOSPITALIZACION GINECO OBSTETRICIA CEVIM | bar: JUN; DIC
14321 | MONITOR MULTIPARAMETROS | PHILIPS | INTELLIVUE MP70 | DE84380388 | 46883 | C | 10H2002301 | 1203 | ANDOVER ALIANZA MEDICA S.A. | LR | PP | [12 empty] | Venta Indirecta | EQUIPO MEDICO | CLC | HOSPITALIZACION GINECO OBSTETRICIA CEVIM | bar: JUN; DIC
14322 | MONITOR MULTIPARAMETROS | PHILIPS | INTELLIVUE MP70 | DE84380411 | 46884 | C | 10H2002301 | 1203 | ANDOVER ALIANZA MEDICA S.A. | LR | PP | [12 empty] | Venta Indirecta | EQUIPO MEDICO | CLC | HOSPITALIZACION GINECO OBSTETRICIA CEVIM | bar: JUN; DIC
14323 | MONITOR MULTIPARAMETROS | PHILIPS | M3002A-MMS X2 | DE83617370 | 46885 | C | 10H2002301 | 1203 | ANDOVER ALIANZA MEDICA S.A. | LR | PP | [12 empty] | Venta Indirecta | EQUIPO MEDICO | CLC | HOSPITALIZACION GINECO OBSTETRICIA CEVIM | bar: JUN; DIC
14324 | MONITOR MULTIPARAMETROS | PHILIPS | M3002A-MMS X2 | DE83617413 | 46886 | C | 10H2007402 | 1505 | ANDOVER ALIANZA MEDICA S.A. | LR | PP | [12 empty] | Venta Indirecta | EQUIPO MEDICO | CLC | HOSP UNIDAD CARDIOVASCULAR 15-5 | bar: JUN; DIC
14325 | MONITOR MULTIPARAMETROS | PHILIPS | INTELLIVUE MP20 | DE72840305 | 46822 | C | 10H2007402 | 1505 | ANDOVER ALIANZA MEDICA S.A. | LR | PP | [12 empty] | Venta Indirecta | EQUIPO MEDICO | CLC | HOSP UNIDAD CARDIOVASCULAR 15-5 | bar: JUN; DIC
14326 | MONITOR MULTIPARAMETROS | PHILIPS | INTELLIVUE MP20 | DE72840307 | 46823 | C | 10H2007402 | 1505 | ANDOVER ALIANZA MEDICA S.A. | LR | PP | [12 empty] | Venta Indirecta | EQUIPO MEDICO | CLC | HOSP UNIDAD CARDIOVASCULAR 15-5 | bar: JUN; DIC
14327 | MONITOR MULTIPARAMETROS | PHILIPS | INTELLIVUE MP20 | DE72840309 | 46824 | C | 10H2007402 | 1505 | ANDOVER ALIANZA MEDICA S.A. | LR | PP | [12 empty] | Venta Indirecta | EQUIPO MEDICO | CLC | HOSP UNIDAD CARDIOVASCULAR 15-5 | bar: JUN; DIC
14328 | MONITOR MULTIPARAMETROS | PHILIPS | INTELLIVUE MP20 | DE72840310 | 46825 | C | 10H2007402 | 1505 | ANDOVER ALIANZA MEDICA S.A. | LR | PP | [12 empty] | Venta Indirecta | EQUIPO MEDICO | CLC | HOSP UNIDAD CARDIOVASCULAR 15-5 | bar: JUN; DIC
14329 | MONITOR MULTIPARAMETROS | PHILIPS | INTELLIVUE MP20 | DE72840311 | 46826 | C | 10H2007402 | 1505 | ANDOVER ALIANZA MEDICA S.A. | LR | PP | [12 empty] | Venta Indirecta | EQUIPO MEDICO | CLC | HOSP UNIDAD CARDIOVASCULAR 15-5 | bar: JUN; DIC
14330 | MONITOR MULTIPARAMETROS | PHILIPS | INTELLIVUE MP20 | DE72840312 | 46827 | C | 10H2007402 | 1505 | ANDOVER ALIANZA MEDICA S.A. | LR | PP | [12 empty] | Venta Indirecta | EQUIPO MEDICO | CLC | HOSP UNIDAD CARDIOVASCULAR 15-5 | bar: JUN; DIC
14331 | MONITOR MULTIPARAMETROS | PHILIPS | INTELLIVUE MP20 | DE72840313 | 46828 | C | 10H2007402 | 1505 | ANDOVER ALIANZA MEDICA S.A. | LR | PP | [12 empty] | Venta Indirecta | EQUIPO MEDICO | CLC | HOSP UNIDAD CARDIOVASCULAR 15-5 | bar: JUN; DIC
14332 | MONITOR MULTIPARAMETROS | PHILIPS | INTELLIVUE MP20 | DE72840314 | 46829 | C | 10H2007402 | 1505 | ANDOVER ALIANZA MEDICA S.A. | LR | PP | [12 empty] | Venta Indirecta | EQUIPO MEDICO | CLC | HOSP UNIDAD CARDIOVASCULAR 15-5 | bar: JUN; DIC
14333 | MONITOR MULTIPARAMETROS | PHILIPS | INTELLIVUE MP20 | DE72840315 | 46830 | C | 10H2007402 | 1505 | ANDOVER ALIANZA MEDICA S.A. | LR | PP | [12 empty] | Venta Indirecta | EQUIPO MEDICO | CLC | HOSP UNIDAD CARDIOVASCULAR 15-5 | bar: JUN; DIC
14334 | MONITOR MULTIPARAMETROS | PHILIPS | INTELLIVUE MP20 | DE72840316 | 46831 | C | 10H2007402 | 1505 | ANDOVER ALIANZA MEDICA S.A. | LR | PP | [12 empty] | Venta Indirecta | EQUIPO MEDICO | CLC | HOSP UNIDAD CARDIOVASCULAR 15-5 | bar: JUN; DIC
14335 | MONITOR MULTIPARAMETROS | PHILIPS | INTELLIVUE MP20 | DE72840317 | 46832 | C | 10H2007402 | 1505 | ANDOVER ALIANZA MEDICA S.A. | LR | PP | [12 empty] | Venta Indirecta | EQUIPO MEDICO | CLC | HOSP UNIDAD CARDIOVASCULAR 15-5 | bar: JUN; DIC
14336 | MONITOR MULTIPARAMETROS | PHILIPS | INTELLIVUE MP20 | DE72840320 | 46833 | C | 10H2007402 | 1505 | ANDOVER ALIANZA MEDICA S.A. | LR | PP | [12 empty] | Venta Indirecta | EQUIPO MEDICO | CLC | HOSP UNIDAD CARDIOVASCULAR 15-5 | bar: JUN; DIC
14337 | MONITOR MULTIPARAMETROS | PHILIPS | INTELLIVUE MP20 | DE72840321 | 46834 | C | 10H2007402 | 1505 | ANDOVER ALIANZA MEDICA S.A. | LR | PP | [12 empty] | Venta Indirecta | EQUIPO MEDICO | CLC | HOSP UNIDAD CARDIOVASCULAR 15-5 | bar: JUN; DIC
14338 | MONITOR MULTIPARAMETROS | PHILIPS | INTELLIVUE MP20 | DE72840324 | 46835 | C | 10H2007402 | 1505 | ANDOVER ALIANZA MEDICA S.A. | LR | PP | [12 empty] | Venta Indirecta | EQUIPO MEDICO | CLC | HOSP UNIDAD CARDIOVASCULAR 15-5 | bar: JUN; DIC
14339 | MONITOR MULTIPARAMETROS | PHILIPS | INTELLIVUE MP20 | DE72840325 | 46836 | C | 10H2007402 | 1505 | ANDOVER ALIANZA MEDICA S.A. | LR | PP | [12 empty] | Venta Indirecta | EQUIPO MEDICO | CLC | HOSP UNIDAD CARDIOVASCULAR 15-5 | bar: JUN; DIC
14340 | MONITOR MULTIPARAMETROS | PHILIPS | INTELLIVUE MP20 | DE72840327 | 46837 | C | 10H2007402 | 1505 | ANDOVER ALIANZA MEDICA S.A. | LR | PP | [12 empty] | Venta Indirecta | EQUIPO MEDICO | CLC | HOSP UNIDAD CARDIOVASCULAR 15-5 | bar: JUN; DIC
14341 | MONITOR MULTIPARAMETROS | PHILIPS | INTELLIVUE MP20 | DE72840330 | 46838 | C | 10H2007402 | 1505 | ANDOVER ALIANZA MEDICA S.A. | LR | PP | [12 empty] | Venta Indirecta | EQUIPO MEDICO | CLC | HOSP UNIDAD CARDIOVASCULAR 15-5 | bar: JUN; DIC
14342 | MONITOR MULTIPARAMETROS | PHILIPS | INTELLIVUE MP20 | DE72840332 | 46839 | C | 10H2007402 | 1505 | ANDOVER ALIANZA MEDICA S.A. | LR | PP | [12 empty] | Venta Indirecta | EQUIPO MEDICO | CLC | HOSP UNIDAD CARDIOVASCULAR 15-5 | bar: JUN; DIC
14343 | MONITOR MULTIPARAMETROS | PHILIPS | INTELLIVUE MP20 | DE72840333 | 46840 | C | 10H2007402 | 1505 | ANDOVER ALIANZA MEDICA S.A. | LR | PP | [12 empty] | Venta Indirecta | EQUIPO MEDICO | CLC | HOSP UNIDAD CARDIOVASCULAR 15-5 | bar: JUN; DIC
14344 | MONITOR MULTIPARAMETROS | PHILIPS | INTELLIVUE MP20 | DE72840334 | 46841 | C | 10H2007402 | 1505 | ANDOVER ALIANZA MEDICA S.A. | LR | PP | [12 empty] | Venta Indirecta | EQUIPO MEDICO | CLC | HOSP UNIDAD CARDIOVASCULAR 15-5 | bar: JUN; DIC
14345 | MICROSCOPIO QUIRURGICO | CARL ZEISS | S7 | 6215101144 | 47569 | N | 10H2109601 | 1805 |  | LR | PS | [12 empty] | Venta Indirecta | EQUIPO MEDICO | CLC | PABELLON CENTRAL HOS CLC | bar: MAR; SEPT
14363 | BOMBA DE ASPIRACION | SCOTT III | AR-AE6920V | 50661 | 47707 | N | 10A0206001 | 18201 | E-MEDICAL LTDA | LR | SB | [12 empty] | Soporte | EQUIPO MEDICO | CLC | URGENCIA UNIDAD DE RESCATE AMBULANCIA | bar: AGO
14364 | BOMBA DE ASPIRACION | SCOTT III | AR-AE6920V | 50662 | 47708 | N | 10A0206001 | 18201 | E-MEDICAL LTDA | LR | SB | [12 empty] | Soporte | EQUIPO MEDICO | CLC | URGENCIA UNIDAD DE RESCATE AMBULANCIA | bar: AGO
14381 | SISTEMA ULTRASONIDO INTRAVASCULAR | VOLCANO | S5 | V0604200001 | 44375 | N | 10H3302601 | 801 |  | PM | JC | [12 empty] | Venta Indirecta | EQUIPO MEDICO | CLC | PROCED HEMODINAMIA CARDIOVASCULAR INVASI | bar: OCT
14382 | ECOGRAFO | GENERAL ELECTRIC | LOGIC P5 | 756625U7 | M14382 | N | 10A0105201 | 904 |  | PM | JC | [13 empty] | EQUIPO MEDICO | MEDICO | PROCEDIMIENTOS MED. REPRODUCTIVA | bar: ENE
14385 | BOMBA INFUSION DE JERINGA | TERUMO | TE331 | 8050001 | 47829 | N | 10H2004801 | 1103 |  | LR | PP | [12 empty] | Venta Indirecta | EQUIPO MEDICO | CLC | HOSPITALIZACION PEDIATRIA UTI | bar: AGO
14387 | BOMBA INFUSION DE JERINGA | TERUMO | TE331 | 8050032 | 47830 | N | 10H2004801 | 1103 |  | LR | PP | [12 empty] | Venta Indirecta | EQUIPO MEDICO | CLC | HOSPITALIZACION PEDIATRIA UTI | bar: AGO
14388 | BOMBA INFUSION DE JERINGA | TERUMO | TE331 | 8050017 | 47831 | N | 10H2004801 | 1103 |  | LR | PP | [12 empty] | Venta Indirecta | EQUIPO MEDICO | CLC | HOSPITALIZACION PEDIATRIA UTI | bar: AGO
14389 | BOMBA INFUSION DE JERINGA | TERUMO | TE331 | 803204 | 47703 | N | 10H2004801 | 1103 |  | LR | PP | [12 empty] | Venta Indirecta | EQUIPO MEDICO | CLC | HOSPITALIZACION PEDIATRIA UTI | bar: NOV
14390 | BOMBA INFUSION DE JERINGA | TERUMO | TE331 | 8030205 | 47702 | N | 10H2004801 | 1103 |  | LR | PP | [12 empty] | Venta Indirecta | EQUIPO MEDICO | CLC | HOSPITALIZACION PEDIATRIA UTI | bar: NOV
14392 | BOMBA INFUSION DE JERINGA | TERUMO | TE331 | 8050009 | 47825 | N | 10H2004801 | 1103 |  | LR | PP | [12 empty] | Venta Indirecta | EQUIPO MEDICO | CLC | HOSPITALIZACION PEDIATRIA UTI | bar: AGO
14393 | BOMBA INFUSION DE JERINGA | TERUMO | TE331 | 8050006 | 47826 | N | 10H2004801 | 1103 |  | LR | PP | [12 empty] | Venta Indirecta | EQUIPO MEDICO | CLC | HOSPITALIZACION PEDIATRIA UTI | bar: AGO
14394 | BOMBA INFUSION DE JERINGA | TERUMO | TE331 | 8050008 | 47827 | N | 10H2004801 | 1103 |  | LR | PP | [12 empty] | Venta Indirecta | EQUIPO MEDICO | CLC | HOSPITALIZACION PEDIATRIA UTI | bar: AGO
14398 | BASE HUMIDIFICADORA | FISHER $ PAYKEL | MR 850 | 90401047017 | 47859 | N | 10H2004801 | 1103 |  | LR | PP | [12 empty] | Venta Indirecta | EQUIPO MEDICO | CLC | HOSPITALIZACION PEDIATRIA UTI | bar: AGO
14399 | VENTILADOR ALTA FRECUENCIA | SENSOMEDIC | 3100A | AKW01044 | 47867 | C | 10H2004801 | 1103 | HEMISFERIO SUR | LR | PP | [12 empty] | Venta Indirecta | EQUIPO MEDICO | CLC | HOSPITALIZACION PEDIATRIA UTI | bar: MAY; NOV
14405 | IMPRESORA DIGITAL | CODONICS | HORIZON SF | 51C02212C | 47832 | N | 10A3106501 | 1700 |  | PM | JC | [12 empty] | Soporte | EQUIPO MEDICO | CLC | IMAGENOLOGIA ADMINISTRACIÓN TAC | bar: NOV
14406 | CAMARA | SONY | DXC-390 | 110472 |  | N | 10H2109601 | 1805 | SMART MEDICAL SERVICE SPA | LR | FS | [12 empty] | Venta Indirecta | EQUIPO MEDICO | CLC | PABELLON CENTRAL HOS CLC | bar: ENE
14408 | ECOCARDIOGRADO PORTATIL | GE | VIVID I SQUARE | 020030VT | 47710 | N | 10H2109601 | 1805 |  | LR | FS | [12 empty] | Venta Indirecta | EQUIPO MEDICO | CLC | PABELLON CENTRAL HOS CLC | bar: AGO
14410 | MESA QUIRURGICA | MAQUET | ALPHAMAXX | 14 | 46821 | N | 10H2109601 | 1805 | PV EQUIP SA | LR | PS | [12 empty] | Venta Indirecta | EQUIPO MEDICO | CLC | PABELLON CENTRAL HOS CLC | bar: ENE
14412 | MONITOR | LG | M2294AJ | 809KCNL4T279 |  | N | 10H2109601 | 1805 | SMART MEDICAL SERVICE SPA | LR | FS | [12 empty] | Venta Indirecta | EQUIPO MEDICO | CLC | PABELLON CENTRAL HOS CLC | bar: ENE
14413 | PROCESADOR DE CAMARA | SONY | CMA-D2 | 36377 |  | N | 10H2109601 | 1805 | SMART MEDICAL SERVICE SPA | LR | FS | [12 empty] | Venta Indirecta | EQUIPO MEDICO | CLC | PABELLON CENTRAL HOS CLC | bar: ENE
14415 | SISTEMA DIAGNOSTICO VASCULAR PERIFERICO | NICOLET | VASOGUARD P84 | P84/071337 | 47727 | N | 10A0101023 | 17900 |  | PM | JC | [12 empty] | Venta Directa | EQUIPO MEDICO | CLC | CONS CIR. CARDIOVASCULAR | bar: AGO
14419 | ROTOR GANE | CORBETT | RG 6000 | R060934 | 47860 | N | 10A3203501 | 2402 | E-MEDICAL LTDA | PM | MP | [12 empty] | Soporte | EQUIPO MEDICO | CLC | LABORATORIO CLINICO ONCOLOGÍA MOLECULAR | bar: JUL
14420 | BAÑO SECO DIGITAL | LABNET | D1200 | S92423040 | 47876 | N | 10A3203501 | 2402 | E-MEDICAL LTDA | PM | MP | [12 empty] | Soporte | EQUIPO MEDICO | CLC | LABORATORIO CLINICO ONCOLOGÍA MOLECULAR | bar: JUL
14422 | AUTOSTAINER | DAKO | ASL48 | AS1041D0811 | 47572 | N | 10A3200301 | 2706 |  | PM | MP | [12 empty] | Soporte | EQUIPO MEDICO | CLC | ANATOMÍA PATOLOGICA AMB | bar: AGO
14427 | CHEST PRESS | TECHNOGYM | M97001 | M970108000054 | 46550 | N | 10A3303301 | 3000 | E-MEDICAL LTDA | PM | MP | [12 empty] | Venta Indirecta | EQUIPO MEDICO | CLC | KINESIOTERAPIA SERV. KINESIOTERAPIASITER | bar: MAR
14428 | CHEST-BACK | TECHNOGYM | CHEST BACK | 8000357 | 46554 | N | 10A3303301 | 3000 | E-MEDICAL LTDA | PM | MP | [12 empty] | Venta Indirecta | EQUIPO MEDICO | CLC | KINESIOTERAPIA SERV. KINESIOTERAPIASITER | bar: MAR
14431 | EXTENSOR DE HOMBROS | TECHNOGYM | SHOULDER-LAT | 8000370 | 46503 | N | 10A3303301 | 3000 | E-MEDICAL LTDA | PM | MP | [12 empty] | Venta Indirecta | EQUIPAMIENTO | CLC | KINESIOTERAPIA SERV. KINESIOTERAPIASITER | bar: MAR
14432 | EXTENSOR DE HOMBROS | TECHNOGYM | TOPEXC | D4773I08000176 | 46505 | N | 10A3303301 | 3000 | E-MEDICAL LTDA | PM | MP | [12 empty] | Venta Indirecta | EQUIPAMIENTO | CLC | KINESIOTERAPIA SERV. KINESIOTERAPIASITER | bar: SEPT
14434 | MULTY HIP | TECHNOGYM | M96701 | M9671C08000020 | 46551 | N | 10A3303301 | 3000 | E-MEDICAL LTDA | PM | MP | [12 empty] | Venta Indirecta | EQUIPAMIENTO | CLC | KINESIOTERAPIA SERV. KINESIOTERAPIASITER | bar: SEPT
14435 | PANCA CRUNCH | TECHNOGYM | 4CS | 8000739 | 46549 | N | 10A3303301 | 3000 | SMART MEDICAL SERVICE SPA | PM | MP | [12 empty] | Venta Indirecta | EQUIPAMIENTO | CLC | KINESIOTERAPIA SERV. KINESIOTERAPIASITER | bar: SEPT
14436 | SHOULDER PRESS | TECHNOGYM | SHOULDER PRESS | M969IC0800058 | 46509 | N | 10A3303301 | 3000 | E-MEDICAL LTDA | PM | MP | [12 empty] | Venta Indirecta | EQUIPAMIENTO | CLC | KINESIOTERAPIA SERV. KINESIOTERAPIASITER | bar: OCT
14442 | BOMBA PRELAVADO | MEDIVATORS | SCOPE BUDDY | 202461 | 47699 | N | 10A3305303 | 3701 |  | PM | HD | [12 empty] | Soporte | EQUIPO MEDICO | CLC | PROCEDIMIENTOS CPA GASTROENTEROLOGÍA AMB | bar: MAR; SEPT
14447 | MICROSCOPIO BINOCULAR PLANACROMATICO | OLYMPUS | CX-31 | 3K03950 | 47726 | N | 10A3203504 | 5801 | E-MEDICAL LTDA | PM | MP | [12 empty] | Soporte | EQUIPO MEDICO | CLC | LABORATORIO CLINICO CITOLOGÍA AMB | bar: ABR; OCT
14448 | MICROSCOPIO BINOCULAR | OLYMPUS | CX-31 | 8K14056 | 47728 | N | 10A3203505 | 5901 | E-MEDICAL LTDA | PM | MP | [12 empty] | Soporte | EQUIPO MEDICO | CLC | LABORATORIO CLINICO BACTERIOLOGÍA AMB | bar: ABR; OCT
14449 | PROYECTOR DE OPTOTIPOS | TOWOO | TW-660A | T0203109LB | 47704 | N | 10A0101009 | 6200 | E-MEDICAL LTDA | PM | HD | [12 empty] | Venta Indirecta | EQUIPO MEDICO | CLC | CONSULTAS OFTALMOLOGIA | bar: JUL
14452 | BALANZA DIGITAL | SECA | 769 | 5769294084467 | 46640 | N | 10A0101011 | 6500 | SERVICIOS DE BIOINGENIERIA LTDA | PM | JS | [12 empty] | Soporte | EQUIPO MEDICO | CLC | CONS TRAUMATOLOGÍA | bar: JUL
14453 | BALANZA DIGITAL | SECA | 769 | 5769101092692 | 46641 | N | 10A0101011 | 6500 | SERVICIOS DE BIOINGENIERIA LTDA | PM | JS | [12 empty] | Soporte | EQUIPO MEDICO | CLC | CONS TRAUMATOLOGÍA | bar: JUL
14454 | BALANZA DIGITAL | SECA | 769 | 5769294083395 | 46650 | N | 10A0101011 | 6500 | SERVICIOS DE BIOINGENIERIA LTDA | PM | JS | [12 empty] | Soporte | EQUIPO MEDICO | CLC | CONS TRAUMATOLOGÍA | bar: JUL
14456 | BALANZA DIGITAL | SECA | 769 | 5769294082413 | 46660 | N | 10A0101011 | 6500 | SERVICIOS DE BIOINGENIERIA LTDA | PM | JS | [12 empty] | Soporte | EQUIPO MEDICO | CLC | CONS TRAUMATOLOGÍA | bar: JUL
14458 | BALANZA DIGITAL | SECA | 769 | 5769294082259 | 46662 | N | 10A0101011 | 6500 | SERVICIOS DE BIOINGENIERIA LTDA | PM | JS | [12 empty] | Soporte | EQUIPO MEDICO | CLC | CONS TRAUMATOLOGÍA | bar: JUL
14460 | BALANZA DIGITAL | SECA | 769 | 5769294082263 | 46664 | N | 10A0101011 | 6500 | SERVICIOS DE BIOINGENIERIA LTDA | PM | JS | [12 empty] | Soporte | EQUIPO MEDICO | CLC | CONS TRAUMATOLOGÍA | bar: JUL
14461 | BALANZA DIGITAL | SECA | 769 | 5769294083382 | 46665 | N | 10A0101011 | 6500 | SERVICIOS DE BIOINGENIERIA LTDA | PM | JS | [12 empty] | Soporte | EQUIPO MEDICO | CLC | CONS TRAUMATOLOGÍA | bar: JUL
14462 | BALANZA DIGITAL | SECA | 769 | 5769294083838 | 46667 | N | 10A0101011 | 6500 | SERVICIOS DE BIOINGENIERIA LTDA | PM | JS | [12 empty] | Soporte | EQUIPO MEDICO | CLC | CONS TRAUMATOLOGÍA | bar: JUL
14463 | BALANZA DIGITAL | SECA | 769 | 5769294082265 | 46670 | N | 10A0101011 | 6500 | SERVICIOS DE BIOINGENIERIA LTDA | PM | JS | [12 empty] | Soporte | EQUIPO MEDICO | CLC | CONS TRAUMATOLOGÍA | bar: JUL
14464 | BALANZA DIGITAL | HEALTH O METER | 500 KG | 5000005503 | 47650 | N | 10A0101012 | 6600 | SERVICIOS DE BIOINGENIERIA LTDA | PM | JC | [12 empty] | Soporte | EQUIPO MEDICO | CLC | CONS NEUROCIRUGÍA | bar: MAY
14465 | BALANZA DIGITAL | HEALTH O METER | 500 KG | 5970002452 | 47649 | N | 10A0101012 | 6600 | SERVICIOS DE BIOINGENIERIA LTDA | PM | JC | [12 empty] | Soporte | EQUIPO MEDICO | CLC | CONS NEUROCIRUGÍA | bar: MAY
14466 | CAMILLA | STRYKER | 714 | 903033501 | 47640 | N | 10A0101013 | 8200 | SERVICIOS DE BIOINGENIERIA LTDA | PM | HD | [12 empty] | Soporte | EQUIPAMIENTO | CLC | CONS DERMATOLOGÍA | bar: DIC
14467 | CAMILLA | STRYKER | 714 | 903033502 |  | N | 10A0101013 | 8200 | SERVICIOS DE BIOINGENIERIA LTDA | PM | HD | [12 empty] | Soporte | EQUIPAMIENTO | CLC | CONS DERMATOLOGÍA | bar: DIC
14468 | CAMILLA | STRYKER | 714 | 903033503 |  | N | 10A0101013 | 8200 | SERVICIOS DE BIOINGENIERIA LTDA | PM | HD | [12 empty] | Soporte | EQUIPAMIENTO | CLC | CONS DERMATOLOGÍA | bar: DIC
14469 | CAMILLA | STRYKER | 714 | 903033504 |  | N | 10A0101013 | 8200 | SERVICIOS DE BIOINGENIERIA LTDA | PM | HD | [12 empty] | Soporte | EQUIPAMIENTO | CLC | CONS DERMATOLOGÍA | bar: DIC
14470 | ELECTROBISTURI | CONMED | HYFRECATOR 2000 | 08KGJ304 | 47000 | N | 10A0101013 | 8200 |  | PM | HD | [12 empty] | Venta Directa | EQUIPO MEDICO | CLC | CONS DERMATOLOGÍA | bar: DIC
14476 | LAMPARA PROCEDIMIENTOS TECHO | DRAGER | SOLA 300 | 2041550330 | 47694 | N | 10A0101013 | 8200 | SMART MEDICAL SERVICE SPA | PM | HD | [12 empty] | Soporte | EQUIPO MEDICO | CLC | CONS DERMATOLOGÍA | bar: DIC
14477 | LAMPARA PROCEDIMIENTOS TECHO | DRAGER | SOLA 300 | 2041550450 | 47696 | N | 10A0101013 | 8200 | SMART MEDICAL SERVICE SPA | PM | HD | [12 empty] | Soporte | EQUIPO MEDICO | CLC | CONS DERMATOLOGÍA | bar: OCT
14478 | LAMPARA PROCEDIMIENTOS TECHO | DRAGER | SOLA 300 | 2039330190 | 47695 | N | 10A0101013 | 8200 | SMART MEDICAL SERVICE SPA | PM | HD | [12 empty] | Soporte | EQUIPO MEDICO | CLC | CONS DERMATOLOGÍA | bar: OCT
14479 | UNIDAD CRIOCIRUGIA | CRIOPRO | MINI 350 ML | 5073259 | 46999 | N | 10A0101013 | 8200 |  | PM | HD | [12 empty] | Venta Directa | EQUIPAMIENTO | CLC | CONS DERMATOLOGÍA | bar: DIC
14480 | BALANZA DIGITAL | SECA | 769 | 5769294083406 | 46657 | N | 10A0101018 | 13000 | SERVICIOS DE BIOINGENIERIA LTDA | PM | HD | [12 empty] | Soporte | EQUIPO MEDICO | CLC | CONS PROGRAMA OBESIDAD | bar: MAR
14481 | EQUIPO ELECTROTERAPIA CONVULSIVA | SOMATICS | THYMATRON SYTEM IV | 41859 | 47502 | N | 10A3305305 | 13402 |  | PM | HD | [12 empty] | Venta Directa | EQUIPO MEDICO | CLC | PROCEDIMIENTOS CPA MMQ ENFERMERÍA | bar: JUL
14482 | MONITOR SIGNOS VITALES | GENERAL ELECTRIC | CARESCAPE V100 | SDT08370406SP | 46345 | N | 10H2004101 | 1000 | SERVICIOS DE BIOINGENIERIA LTDA | LR | SB | [12 empty] | Soporte | EQUIPO MEDICO | CLC | HOSPITALIZACION MQ | bar: JUL
14490 | BALANZA DIGITAL | SECA | 769 | 5769294083750 | 46632 | N | 10A0101024 | 18000 | SERVICIOS DE BIOINGENIERIA LTDA | PM | JS | [12 empty] | Soporte | EQUIPO MEDICO | CLC | CONS PEDIATRÍA Y ADOLESCENCIA | bar: JUN
14499 | BALANZA DIGITAL | SECA | 769 | 5769294083400 | 46643 | N | 10A0101024 | 18000 | SERVICIOS DE BIOINGENIERIA LTDA | PM | JS | [12 empty] | Soporte | EQUIPO MEDICO | CLC | CONS PEDIATRÍA Y ADOLESCENCIA | bar: JUN
14502 | BALANZA DIGITAL | SECA | 769 | 5769294084474 | 46647 | N | 10A0101024 | 18000 | SERVICIOS DE BIOINGENIERIA LTDA | PM | JS | [12 empty] | Soporte | EQUIPO MEDICO | CLC | CONS PEDIATRÍA Y ADOLESCENCIA | bar: JUN
14504 | BALANZA DIGITAL | SECA | 769 | 5769294082262 | 46649 | N | 10A0101024 | 18000 | SERVICIOS DE BIOINGENIERIA LTDA | PM | JS | [12 empty] | Soporte | EQUIPO MEDICO | CLC | CONS PEDIATRÍA Y ADOLESCENCIA | bar: JUN
14507 | BALANZA DIGITAL | SECA | 769 | 5769294083837 | 46658 | N | 10A0101024 | 18000 | SERVICIOS DE BIOINGENIERIA LTDA | PM | JS | [12 empty] | Soporte | EQUIPO MEDICO | CLC | CONS PEDIATRÍA Y ADOLESCENCIA | bar: JUN
14508 | BALANZA DIGITAL | SECA | 769 | 5769294083751 | 46666 | N | 10A0101024 | 18000 | SERVICIOS DE BIOINGENIERIA LTDA | PM | JS | [12 empty] | Soporte | EQUIPO MEDICO | CLC | CONS PEDIATRÍA Y ADOLESCENCIA | bar: JUN
14513 | BALANZA DIGITAL | SECA | 769 | 5769294082271 | 46673 | N | 10A0101024 | 18000 | SERVICIOS DE BIOINGENIERIA LTDA | PM | JS | [12 empty] | Soporte | EQUIPO MEDICO | CLC | CONS PEDIATRÍA Y ADOLESCENCIA | bar: JUN
14514 | BALANZA DIGITAL | SECA | 769 | 5769294083739 | 46674 | N | 10A0101024 | 18000 | SERVICIOS DE BIOINGENIERIA LTDA | PM | JS | [12 empty] | Soporte | EQUIPO MEDICO | CLC | CONS PEDIATRÍA Y ADOLESCENCIA | bar: JUN
14519 | ESFIGMOMANOMETRO MURAL | WELCH ALLYN | WA-509138 | 70320195752 | 46981 | N | 10A0101024 | 18000 | SERVICIOS DE BIOINGENIERIA LTDA | PM | JS | [12 empty] | Soporte | EQUIPAMIENTO | CLC | CONS PEDIATRÍA Y ADOLESCENCIA | bar: JUN
14520 | ESFIGMOMANOMETRO MURAL | WELCH ALLYN | WA-509138 | 80108115945 | 46980 | N | 10A0101024 | 18000 | SERVICIOS DE BIOINGENIERIA LTDA | PM | JS | [12 empty] | Soporte | EQUIPAMIENTO | CLC | CONS PEDIATRÍA Y ADOLESCENCIA | bar: JUN
14521 | ESFIGMOMANOMETRO MURAL | WELCH ALLYN | WA-509138 | 70323164902 | 46979 | N | 10A0101024 | 18000 | SERVICIOS DE BIOINGENIERIA LTDA | PM | JS | [12 empty] | Soporte | EQUIPAMIENTO | CLC | CONS PEDIATRÍA Y ADOLESCENCIA | bar: JUN
14522 | ESFIGMOMANOMETRO MURAL | WELCH ALLYN | WA-509138 | 70323170341 | 46978 | N | 10A0101024 | 18000 | SERVICIOS DE BIOINGENIERIA LTDA | PM | JS | [12 empty] | Soporte | EQUIPAMIENTO | CLC | CONS PEDIATRÍA Y ADOLESCENCIA | bar: JUN
14523 | ESFIGMOMANOMETRO MURAL | WELCH ALLYN | WA-509138 | 71023115213 | 46977 | N | 10A0101024 | 18000 | SERVICIOS DE BIOINGENIERIA LTDA | PM | JS | [12 empty] | Soporte | EQUIPAMIENTO | CLC | CONS PEDIATRÍA Y ADOLESCENCIA | bar: JUN
14524 | ESFIGMOMANOMETRO MURAL | WELCH ALLYN | WA-509138 | 70322201040 | 46976 | N | 10A0101024 | 18000 | SERVICIOS DE BIOINGENIERIA LTDA | PM | JS | [12 empty] | Soporte | EQUIPAMIENTO | CLC | CONS PEDIATRÍA Y ADOLESCENCIA | bar: JUN
14525 | ESFIGMOMANOMETRO MURAL | WELCH ALLYN | WA-509138 | 71023112056 | 46975 | N | 10A0101024 | 18000 | SERVICIOS DE BIOINGENIERIA LTDA | PM | JS | [12 empty] | Soporte | EQUIPAMIENTO | CLC | CONS PEDIATRÍA Y ADOLESCENCIA | bar: JUN
14526 | ESFIGMOMANOMETRO MURAL | WELCH ALLYN | WA-509138 | 70228012019 | 46974 | N | 10A0101024 | 18000 | SERVICIOS DE BIOINGENIERIA LTDA | PM | JS | [12 empty] | Soporte | EQUIPAMIENTO | CLC | CONS PEDIATRÍA Y ADOLESCENCIA | bar: JUN
14527 | ESFIGMOMANOMETRO MURAL | WELCH ALLYN | WA-509138 | 70322115148 | 46971 | N | 10A0101024 | 18000 | SERVICIOS DE BIOINGENIERIA LTDA | PM | JS | [12 empty] | Soporte | EQUIPAMIENTO | CLC | CONS PEDIATRÍA Y ADOLESCENCIA | bar: JUN
14528 | ESFIGMOMANOMETRO MURAL | WELCH ALLYN | WA-509138 | 80109092505 | 46970 | N | 10A0101024 | 18000 | SERVICIOS DE BIOINGENIERIA LTDA | PM | JS | [12 empty] | Soporte | EQUIPAMIENTO | CLC | CONS PEDIATRÍA Y ADOLESCENCIA | bar: JUN
14529 | ESFIGMOMANOMETRO MURAL | WELCH ALLYN | WA-509138 | 70302072142 | 46969 | N | 10A0101024 | 18000 | SERVICIOS DE BIOINGENIERIA LTDA | PM | JS | [12 empty] | Soporte | EQUIPAMIENTO | CLC | CONS PEDIATRÍA Y ADOLESCENCIA | bar: JUN
14530 | ESFIGMOMANOMETRO MURAL | WELCH ALLYN | WA-509138 | 80108145500 | 46968 | N | 10A0101024 | 18000 | SERVICIOS DE BIOINGENIERIA LTDA | PM | JS | [12 empty] | Soporte | EQUIPAMIENTO | CLC | CONS PEDIATRÍA Y ADOLESCENCIA | bar: JUN
14531 | ESFIGMOMANOMETRO MURAL | WELCH ALLYN | WA-509138 | 80108142533 | 46967 | N | 10A0101024 | 18000 | SERVICIOS DE BIOINGENIERIA LTDA | PM | JS | [12 empty] | Soporte | EQUIPAMIENTO | CLC | CONS PEDIATRÍA Y ADOLESCENCIA | bar: JUN
14532 | ESFIGMOMANOMETRO MURAL | WELCH ALLYN | WA-509138 | 80110663352 | 46966 | N | 10A0101024 | 18000 | SERVICIOS DE BIOINGENIERIA LTDA | PM | JS | [12 empty] | Soporte | EQUIPAMIENTO | CLC | CONS PEDIATRÍA Y ADOLESCENCIA | bar: JUN
14533 | ESFIGMOMANOMETRO MURAL | WELCH ALLYN | WA-509138 | 80108141933 | 46965 | N | 10A0101024 | 18000 | SERVICIOS DE BIOINGENIERIA LTDA | PM | JS | [12 empty] | Soporte | EQUIPAMIENTO | CLC | CONS PEDIATRÍA Y ADOLESCENCIA | bar: JUN
14534 | ESFIGMOMANOMETRO MURAL | WELCH ALLYN | WA-509138 | 80109081239 | 46964 | N | 10A0101024 | 18000 | SERVICIOS DE BIOINGENIERIA LTDA | PM | JS | [12 empty] | Soporte | EQUIPAMIENTO | CLC | CONS PEDIATRÍA Y ADOLESCENCIA | bar: JUN
14535 | ESFIGMOMANOMETRO MURAL | WELCH ALLYN | WA-509138 | 80110062533 | 46963 | N | 10A0101024 | 18000 | SERVICIOS DE BIOINGENIERIA LTDA | PM | JS | [12 empty] | Soporte | EQUIPAMIENTO | CLC | CONS PEDIATRÍA Y ADOLESCENCIA | bar: JUN
14536 | ESFIGMOMANOMETRO MURAL | WELCH ALLYN | WA-509138 | 80109080319 | 46962 | N | 10A0101024 | 18000 | SERVICIOS DE BIOINGENIERIA LTDA | PM | JS | [12 empty] | Soporte | EQUIPAMIENTO | CLC | CONS PEDIATRÍA Y ADOLESCENCIA | bar: JUN
14537 | ESFIGMOMANOMETRO MURAL | WELCH ALLYN | WA-509138 | 80108141431 | 46961 | N | 10A0101024 | 18000 | SERVICIOS DE BIOINGENIERIA LTDA | PM | JS | [12 empty] | Soporte | EQUIPAMIENTO | CLC | CONS PEDIATRÍA Y ADOLESCENCIA | bar: JUN
14538 | ESFIGMOMANOMETRO MURAL | WELCH ALLYN | WA-509138 | 80109093239 | 46960 | N | 10A0101024 | 18000 | SERVICIOS DE BIOINGENIERIA LTDA | PM | JS | [12 empty] | Soporte | EQUIPAMIENTO | CLC | CONS PEDIATRÍA Y ADOLESCENCIA | bar: JUN
14539 | ESFIGMOMANOMETRO MURAL | WELCH ALLYN | WA-509138 | 80108115407 | 46959 | N | 10A0101024 | 18000 | SERVICIOS DE BIOINGENIERIA LTDA | PM | JS | [12 empty] | Soporte | EQUIPAMIENTO | CLC | CONS PEDIATRÍA Y ADOLESCENCIA | bar: JUN
14540 | ESFIGMOMANOMETRO MURAL | WELCH ALLYN | WA-509138 | 80108141714 | 46958 | N | 10A0101024 | 18000 | SERVICIOS DE BIOINGENIERIA LTDA | PM | JS | [12 empty] | Soporte | EQUIPAMIENTO | CLC | CONS PEDIATRÍA Y ADOLESCENCIA | bar: JUN
14541 | ESFIGMOMANOMETRO MURAL | WELCH ALLYN | WA-509138 | 80108141822 | 46957 | N | 10A0101024 | 18000 | SERVICIOS DE BIOINGENIERIA LTDA | PM | JS | [12 empty] | Soporte | EQUIPAMIENTO | CLC | CONS PEDIATRÍA Y ADOLESCENCIA | bar: JUN
14542 | OTOOFTALMOSCOPIO MURAL | WELCH ALLYN | 76712-74790-25020 | SN | 46880 | N | 10A0101024 | 18000 | SMART MEDICAL SERVICE SPA | PM | JS | [12 empty] | Soporte | EQUIPO MEDICO | CLC | CONS PEDIATRÍA Y ADOLESCENCIA | bar: ENE
14543 | OTOOFTALMOSCOPIO MURAL | WELCH ALLYN | 76712-74790-25020 | SN | 46845 | N | 10A0101024 | 18000 | SMART MEDICAL SERVICE SPA | PM | JS | [12 empty] | Soporte | EQUIPO MEDICO | CLC | CONS PEDIATRÍA Y ADOLESCENCIA | bar: ENE
14544 | OTOOFTALMOSCOPIO MURAL | WELCH ALLYN | 76712-74790-25020 | SN | 46846 | N | 10A0101024 | 18000 | SMART MEDICAL SERVICE SPA | PM | JS | [12 empty] | Soporte | EQUIPO MEDICO | CLC | CONS PEDIATRÍA Y ADOLESCENCIA | bar: ENE
14545 | OTOOFTALMOSCOPIO MURAL | WELCH ALLYN | 76712-74790-25020 | SN | 46847 | N | 10A0101024 | 18000 | SMART MEDICAL SERVICE SPA | PM | JS | [12 empty] | Soporte | EQUIPO MEDICO | CLC | CONS PEDIATRÍA Y ADOLESCENCIA | bar: ENE
14546 | OTOOFTALMOSCOPIO MURAL | WELCH ALLYN | 76712-74790-25020 | SN | 46848 | N | 10A0101024 | 18000 | SMART MEDICAL SERVICE SPA | PM | JS | [12 empty] | Soporte | EQUIPO MEDICO | CLC | CONS PEDIATRÍA Y ADOLESCENCIA | bar: ENE
14547 | OTOOFTALMOSCOPIO MURAL | WELCH ALLYN | 76712-74790-25020 | SN | 46849 | N | 10A0101024 | 18000 | SMART MEDICAL SERVICE SPA | PM | JS | [12 empty] | Soporte | EQUIPO MEDICO | CLC | CONS PEDIATRÍA Y ADOLESCENCIA | bar: ENE
14548 | OTOOFTALMOSCOPIO MURAL | WELCH ALLYN | 76712-74790-25020 | SN | 46850 | N | 10A0101024 | 18000 | SMART MEDICAL SERVICE SPA | PM | JS | [12 empty] | Soporte | EQUIPO MEDICO | CLC | CONS PEDIATRÍA Y ADOLESCENCIA | bar: ENE
14549 | OTOOFTALMOSCOPIO MURAL | WELCH ALLYN | 76712-74790-25020 | SN | 46851 | N | 10A0101024 | 18000 | SMART MEDICAL SERVICE SPA | PM | JS | [12 empty] | Soporte | EQUIPO MEDICO | CLC | CONS PEDIATRÍA Y ADOLESCENCIA | bar: ENE
14550 | OTOOFTALMOSCOPIO MURAL | WELCH ALLYN | 76712-74790-25020 | SN | 46852 | N | 10A0101024 | 18000 | SMART MEDICAL SERVICE SPA | PM | JS | [12 empty] | Soporte | EQUIPO MEDICO | CLC | CONS PEDIATRÍA Y ADOLESCENCIA | bar: ENE
14551 | OTOOFTALMOSCOPIO MURAL | WELCH ALLYN | 76712-74790-25020 | SN | 46853 | N | 10A0101024 | 18000 | SMART MEDICAL SERVICE SPA | PM | JS | [12 empty] | Soporte | EQUIPO MEDICO | CLC | CONS PEDIATRÍA Y ADOLESCENCIA | bar: ENE
14552 | OTOOFTALMOSCOPIO MURAL | WELCH ALLYN | 76712-74790-25020 | SN | 46854 | N | 10A0101024 | 18000 | SMART MEDICAL SERVICE SPA | PM | JS | [12 empty] | Soporte | EQUIPO MEDICO | CLC | CONS PEDIATRÍA Y ADOLESCENCIA | bar: ENE
14553 | OTOOFTALMOSCOPIO MURAL | WELCH ALLYN | 76712-74790-25020 | SN | 46855 | N | 10A0101024 | 18000 | SMART MEDICAL SERVICE SPA | PM | JS | [12 empty] | Soporte | EQUIPO MEDICO | CLC | CONS PEDIATRÍA Y ADOLESCENCIA | bar: ENE
14554 | OTOOFTALMOSCOPIO MURAL | WELCH ALLYN | 76712-74790-25020 | SN | 46856 | N | 10A0101024 | 18000 | SMART MEDICAL SERVICE SPA | PM | JS | [12 empty] | Soporte | EQUIPO MEDICO | CLC | CONS PEDIATRÍA Y ADOLESCENCIA | bar: ENE
14555 | OTOOFTALMOSCOPIO MURAL | WELCH ALLYN | 76712-74790-25020 | SN | 46857 | N | 10A0101024 | 18000 | SMART MEDICAL SERVICE SPA | PM | JS | [12 empty] | Soporte | EQUIPO MEDICO | CLC | CONS PEDIATRÍA Y ADOLESCENCIA | bar: ENE
14556 | OTOOFTALMOSCOPIO MURAL | WELCH ALLYN | 76712-74790-25020 | SN | 46858 | N | 10A0101024 | 18000 | SMART MEDICAL SERVICE SPA | PM | JS | [12 empty] | Soporte | EQUIPO MEDICO | CLC | CONS PEDIATRÍA Y ADOLESCENCIA | bar: ENE
14557 | OTOOFTALMOSCOPIO MURAL | WELCH ALLYN | 76712-74790-25020 | SN | 46859 | N | 10A0101024 | 18000 | SMART MEDICAL SERVICE SPA | PM | JS | [12 empty] | Soporte | EQUIPO MEDICO | CLC | CONS PEDIATRÍA Y ADOLESCENCIA | bar: ENE
14558 | OTOOFTALMOSCOPIO MURAL | WELCH ALLYN | 76712-74790-25020 | SN | 46860 | N | 10A0101024 | 18000 | SMART MEDICAL SERVICE SPA | PM | JS | [12 empty] | Soporte | EQUIPO MEDICO | CLC | CONS PEDIATRÍA Y ADOLESCENCIA | bar: ENE
14559 | OTOOFTALMOSCOPIO MURAL | WELCH ALLYN | 76712-74790-25020 | SN | 46861 | N | 10A0101024 | 18000 | SMART MEDICAL SERVICE SPA | PM | JS | [12 empty] | Soporte | EQUIPO MEDICO | CLC | CONS PEDIATRÍA Y ADOLESCENCIA | bar: ENE
14560 | OTOOFTALMOSCOPIO MURAL | WELCH ALLYN | 76712-74790-25020 | SN | 46862 | N | 10A0101024 | 18000 | SMART MEDICAL SERVICE SPA | PM | JS | [12 empty] | Soporte | EQUIPO MEDICO | CLC | CONS PEDIATRÍA Y ADOLESCENCIA | bar: ENE
14561 | OTOOFTALMOSCOPIO MURAL | WELCH ALLYN | 76712-74790-25020 | SN | 46863 | N | 10A0101024 | 18000 | SMART MEDICAL SERVICE SPA | PM | JS | [12 empty] | Soporte | EQUIPO MEDICO | CLC | CONS PEDIATRÍA Y ADOLESCENCIA | bar: ENE
14562 | OTOOFTALMOSCOPIO MURAL | WELCH ALLYN | 76712-74790-25020 | SN | 46866 | N | 10A0101024 | 18000 | SMART MEDICAL SERVICE SPA | PM | JS | [12 empty] | Soporte | EQUIPO MEDICO | CLC | CONS PEDIATRÍA Y ADOLESCENCIA | bar: ENE
14563 | OTOOFTALMOSCOPIO MURAL | WELCH ALLYN | 76712-74790-25020 | SN | 46867 | N | 10A0101024 | 18000 | SMART MEDICAL SERVICE SPA | PM | JS | [12 empty] | Soporte | EQUIPO MEDICO | CLC | CONS PEDIATRÍA Y ADOLESCENCIA | bar: ENE
14564 | OTOOFTALMOSCOPIO MURAL | WELCH ALLYN | 76712-74790-25020 | SN | 46876 | N | 10A0101024 | 18000 | SMART MEDICAL SERVICE SPA | PM | JS | [12 empty] | Soporte | EQUIPO MEDICO | CLC | CONS PEDIATRÍA Y ADOLESCENCIA | bar: ENE
14565 | OTOOFTALMOSCOPIO MURAL | WELCH ALLYN | 76712-74790-25020 | SN | 46877 | N | 10A0101024 | 18000 | SMART MEDICAL SERVICE SPA | PM | JS | [12 empty] | Soporte | EQUIPO MEDICO | CLC | CONS PEDIATRÍA Y ADOLESCENCIA | bar: ENE
14566 | OTOOFTALMOSCOPIO MURAL | WELCH ALLYN | 76712-74790-25020 | SN | 46878 | N | 10A0101024 | 18000 | SMART MEDICAL SERVICE SPA | PM | JS | [12 empty] | Soporte | EQUIPO MEDICO | CLC | CONS PEDIATRÍA Y ADOLESCENCIA | bar: ENE
14567 | OTOOFTALMOSCOPIO MURAL | WELCH ALLYN | 76712-74790-25020 | SN | 46879 | N | 10A0101024 | 18000 | SMART MEDICAL SERVICE SPA | PM | JS | [12 empty] | Soporte | EQUIPO MEDICO | CLC | CONS PEDIATRÍA Y ADOLESCENCIA | bar: ENE
14568 | OTOOFTALMOSCOPIO MURAL | WELCH ALLYN | 76712-74790-25020 | SN | 46880 | N | 10A0101024 | 18000 | SMART MEDICAL SERVICE SPA | PM | JS | [12 empty] | Soporte | EQUIPO MEDICO | CLC | CONS PEDIATRÍA Y ADOLESCENCIA | bar: ENE
14570 | SQUAT | TECHNOGYM | MC01 | 8000322 | 46555 | N | 10A3303301 | 3000 | SMART MEDICAL SERVICE SPA | PM | MP | [12 empty] | Venta Indirecta | EQUIPAMIENTO | CLC | KINESIOTERAPIA SERV. KINESIOTERAPIASITER | bar: JUN
14571 | INCUBADORA CO2 | NEW BRUNSWIK | C014-110 | 18451 | 47698 | N | 10A3203401 | 1600 | E-MEDICAL LTDA | PM | JS | [12 empty] | Soporte | EQUIPO MEDICO | CLC | LABORATORIO MEDICINA REPRODUCTIVA AMB | bar: AGO
14576 | GRABADOR DVD | SONY | VRD-MC 5 | 5245166 |  | N | 10A0105203 | 3500 | SMART MEDICAL SERVICE SPA | PM | JC | [12 empty] | Venta Indirecta | EQUIPO MEDICO | CLC | PROCEDIMIENTOS OTORRINOLARINGOLOGÍA | bar: AGO
14578 | GRABADOR DVD | SONY | VRD-MC 5 | 5245092 |  | N | 10A3305303 | 3701 | SMART MEDICAL SERVICE SPA | PM | HD | [12 empty] | Venta Indirecta | EQUIPO MEDICO | CLC | PROCEDIMIENTOS CPA GASTROENTEROLOGÍA AMB | bar: JUL
14588 | VENTILADOR MECANICO | RESPIRONICS | BIPAP VISION | 138167 | 47927 | C | 10H2003101 | 1402 | ANDOVER ALIANZA MEDICA S.A. | LR | SB | [12 empty] | Venta Indirecta | EQUIPO MEDICO | CLC | HOSPITALIZACION INTERMEDIO | bar: MAY; NOV
14589 | BALANZA HAMACA | HEALTH O METER | 2000KL | 2000B00026 | 47923 | N | 10H2003101 | 1402 | SERVICIOS DE BIOINGENIERIA LTDA | LR | SB | [12 empty] | Soporte | EQUIPO MEDICO | CLC | HOSPITALIZACION INTERMEDIO | bar: MAR
14590 | FUENTE DE LUZ FRONTAL | LUXTEC | LX300W | 71009 | 47933 | N | 10A0101002 | 400 | SMART MEDICAL SERVICE SPA | PM | JC | [12 empty] | Venta Indirecta | EQUIPO MEDICO | CLC | CONS OTORRINO | bar: AGO
14591 | MICROSCOPIO QUIRURGICO | CARL ZEISS | S88 | 6629121247 | 47568 | N | 10H2109601 | 1805 |  | LR | FS | [12 empty] | Venta Indirecta | EQUIPO MEDICO | CLC | PABELLON CENTRAL HOS CLC | bar: JUN; DIC
14592 | FIBROBRONCOSCOPIO | FUJINON | FB-120T | 1B043A334 | 46073 | N | 10H2007302 | 1403 |  | LR | SB | [12 empty] | Venta Directa | EQUIPO MEDICO | CLC | HOSPITALIZACION UTI 1 | bar: FEB; MAY; AGO; NOV
14593 | FUENTE DE LUZ | RZEPEDA | TD-150-S | SN | 46558 | N | 10H2007302 | 1403 | E-MEDICAL LTDA | LR | SB | [12 empty] | Venta Indirecta | EQUIPO MEDICO | CLC | HOSPITALIZACION UTI 1 | bar: DIC
14610 | CALENTADOR DE SUERO | STERIS | WUARNIG GABINET | 0420529001 |  | N | 10H2109601 | 1805 | SMART MEDICAL SERVICE SPA | LR | FS | [12 empty] | Venta Indirecta | EQUIPO MEDICO | CLC | PABELLON CENTRAL HOS CLC | bar: SEPT
14612 | BASE HUMIDIFICADORA | FISHER PAYKEL | MR850 | 80130002228 |  | N | 10H2004801 | 1103 |  | LR | PP | [12 empty] | Venta Indirecta | EQUIPO MEDICO | CLC | HOSPITALIZACION PEDIATRIA UTI | bar: SEPT
14613 | CALENTADOR DE COMPRESAS | WHITEALL | TM-12-M | 2762 | 46270 | N | 10A3303301 | 3000 | SMART MEDICAL SERVICE SPA | PM | MP | [12 empty] | Venta Indirecta | EQUIPO MEDICO | CLC | KINESIOTERAPIA SERV. KINESIOTERAPIASITER | bar: SEPT
14615 | TURBION DE EXTREMIDADES | WHITHALL | TA-15M | 27694 |  | N | 10A3303301 | 3000 | SMART MEDICAL SERVICE SPA | PM | MP | [12 empty] | Venta Indirecta | EQUIPO MEDICO | CLC | KINESIOTERAPIA SERV. KINESIOTERAPIASITER | bar: SEPT
14647 | OTOOFTALMOSCOPIO MURAL | WELCH ALLYN | 76712-74790-25020 | S/N | 46530 | N | 10A0101024 | 18000 | SMART MEDICAL SERVICE SPA | PM | JS | [12 empty] | Soporte | EQUIPO MEDICO | CLC | CONS PEDIATRÍA Y ADOLESCENCIA | bar: ENE
14648 | OTOOFTALMOSCOPIO MURAL | WELCH ALLYN | 76712-74790-25020 | S/N | 46531 | N | 10A0101024 | 18000 | SMART MEDICAL SERVICE SPA | PM | JS | [12 empty] | Soporte | EQUIPO MEDICO | CLC | CONS PEDIATRÍA Y ADOLESCENCIA | bar: ENE
14649 | OTOOFTALMOSCOPIO MURAL | WELCH ALLYN | 76712-74790-25020 | S/N | 46532 | N | 10A0101024 | 18000 | SMART MEDICAL SERVICE SPA | PM | JS | [12 empty] | Soporte | EQUIPO MEDICO | CLC | CONS PEDIATRÍA Y ADOLESCENCIA | bar: ENE
14650 | OTOOFTALMOSCOPIO MURAL | WELCH ALLYN | 76712-74790-25020 | S/N | 46533 | N | 10A0101024 | 18000 | SMART MEDICAL SERVICE SPA | PM | JS | [12 empty] | Soporte | EQUIPO MEDICO | CLC | CONS PEDIATRÍA Y ADOLESCENCIA | bar: ENE
14651 | OTOOFTALMOSCOPIO MURAL | WELCH ALLYN | 76712-74790-25020 | S/N | 46534 | N | 10A0101024 | 18000 | SMART MEDICAL SERVICE SPA | PM | JS | [12 empty] | Soporte | EQUIPO MEDICO | CLC | CONS PEDIATRÍA Y ADOLESCENCIA | bar: ENE
14652 | OTOOFTALMOSCOPIO MURAL | WELCH ALLYN | 76712-74790-25020 | S/N | 46535 | N | 10A0101024 | 18000 | SMART MEDICAL SERVICE SPA | PM | JS | [12 empty] | Soporte | EQUIPO MEDICO | CLC | CONS PEDIATRÍA Y ADOLESCENCIA | bar: ENE
14653 | OTOOFTALMOSCOPIO MURAL | WELCH ALLYN | 76712-74790-25020 | S/N | 46536 | N | 10A0101024 | 18000 | SMART MEDICAL SERVICE SPA | PM | JS | [12 empty] | Soporte | EQUIPO MEDICO | CLC | CONS PEDIATRÍA Y ADOLESCENCIA | bar: ENE
14654 | OTOOFTALMOSCOPIO MURAL | WELCH ALLYN | 76712-74790-25020 | S/N | 46537 | N | 10A0101024 | 18000 | SMART MEDICAL SERVICE SPA | PM | JS | [12 empty] | Soporte | EQUIPO MEDICO | CLC | CONS PEDIATRÍA Y ADOLESCENCIA | bar: ENE
14655 | OTOOFTALMOSCOPIO MURAL | WELCH ALLYN | 76712-74790-25020 | S/N | 46538 | N | 10A0101024 | 18000 | SMART MEDICAL SERVICE SPA | PM | JS | [12 empty] | Soporte | EQUIPO MEDICO | CLC | CONS PEDIATRÍA Y ADOLESCENCIA | bar: ENE
14656 | OTOOFTALMOSCOPIO MURAL | WELCH ALLYN | 76712-74790-25020 | S/N | 46539 | N | 10A0101024 | 18000 | SMART MEDICAL SERVICE SPA | PM | JS | [12 empty] | Soporte | EQUIPO MEDICO | CLC | CONS PEDIATRÍA Y ADOLESCENCIA | bar: ENE
14657 | OTOOFTALMOSCOPIO MURAL | WELCH ALLYN | 76712-74790-25020 | S/N | 46540 | N | 10A0101024 | 18000 | SMART MEDICAL SERVICE SPA | PM | JS | [12 empty] | Soporte | EQUIPO MEDICO | CLC | CONS PEDIATRÍA Y ADOLESCENCIA | bar: ENE
14658 | OTOOFTALMOSCOPIO MURAL | WELCH ALLYN | 76712-74790-25020 | S/N | 46541 | N | 10A0101024 | 18000 | SMART MEDICAL SERVICE SPA | PM | JS | [12 empty] | Soporte | EQUIPO MEDICO | CLC | CONS PEDIATRÍA Y ADOLESCENCIA | bar: ENE
14659 | OTOOFTALMOSCOPIO MURAL | WELCH ALLYN | 76712-74790-25020 | S/N | 46542 | N | 10A0101024 | 18000 | SMART MEDICAL SERVICE SPA | PM | JS | [12 empty] | Soporte | EQUIPO MEDICO | CLC | CONS PEDIATRÍA Y ADOLESCENCIA | bar: ENE
14660 | OTOOFTALMOSCOPIO MURAL | WELCH ALLYN | 76712-74790-25020 | S/N | 46543 | N | 10A0101024 | 18000 | SMART MEDICAL SERVICE SPA | PM | JS | [12 empty] | Soporte | EQUIPO MEDICO | CLC | CONS PEDIATRÍA Y ADOLESCENCIA | bar: ENE
14661 | OTOOFTALMOSCOPIO MURAL | WELCH ALLYN | 76712-74790-25020 | S/N | 46544 | N | 10A0101024 | 18000 | SMART MEDICAL SERVICE SPA | PM | JS | [12 empty] | Soporte | EQUIPO MEDICO | CLC | CONS PEDIATRÍA Y ADOLESCENCIA | bar: ENE
14681 | AUDIO DOPPLER FETAL | BESTMAN | BV-520 | BSM-BV-X-0125 | 47861 | N | 10A0105202 | 3101 | E-MEDICAL LTDA | PM | JC | [12 empty] | Venta Indirecta | EQUIPO MEDICO | CLC | PROCEDIMIENTOS CARDIOVASCULAR NO INVASIV | bar: AGO
14682 | CAMA ELECTRICA | HILL ROM | 840 | WSC29552 | 27444 | N | 10H2110102 | 1900 | SMART MEDICAL SERVICE SPA | LR | JH | [12 empty] | Venta Indirecta | EQUIPO MEDICO | CLC | RECUPERACION MATER AMB | bar: AGO
14683 | MEDIDOR DE RADIACION | PTW FREIBURG | LDRCC9-DIAMETOR MA-KDK | T11017-0929 | 47858 | N | 10H0405701 | 14201 |  | PM | JC | [12 empty] | Soporte | EQUIPO MEDICO | CLC | RADIOTERAPIA | bar: JUL
14684 | BALANZA DIGITAL | TRIUNFO | TCS30017 | 54752 |  | N | 10A0101018 | 13000 | SERVICIOS DE BIOINGENIERIA LTDA | PM | HD | [12 empty] | Soporte | EQUIPO MEDICO | CLC | CONS PROGRAMA OBESIDAD | bar: MAR
14685 | BALANZA SILLA | SECA | 952 | 5952160092444 |  | N | 10A0101024 | 18000 | SERVICIOS DE BIOINGENIERIA LTDA | PM | JS | [12 empty] | Soporte | EQUIPO MEDICO | CLC | CONS PEDIATRÍA Y ADOLESCENCIA | bar: JUN
14686 | TROTADORA | LHASER | TM-3795B | EM10000 |  | N | 10A0101024 | 18000 | SERVICIOS DE BIOINGENIERIA LTDA | PM | JS | [12 empty] | Venta Indirecta | EQUIPO MEDICO | CLC | CONS PEDIATRÍA Y ADOLESCENCIA | bar: OCT
14691 | CAMILLA GINECOLOGICA | MIDMARK | 204 | V612465 | 44951 | N | 10A0101003 | 500 | SERVICIOS DE BIOINGENIERIA LTDA | PM | JC | [12 empty] | Soporte | EQUIPO MEDICO | CLC | CONS GINECOLOGÍA | bar: ABR
14692 | CAMILLA GINECOLOGICA | MIDMARK | 204 | V612922 | 44952 | N | 10A0101021 | 14600 | SERVICIOS DE BIOINGENIERIA LTDA | PM | JC | [12 empty] | Soporte | EQUIPO MEDICO | CLC | CONS G-O NORTE | bar: ABR
14693 | CAMILLA GINECOLOGICA | MIDMARK | 204 | V382428 | 41865 | N | 10H0405701 | 14201 | SERVICIOS DE BIOINGENIERIA LTDA | PM | JC | [12 empty] | Soporte | EQUIPO MEDICO | CLC | RADIOTERAPIA | bar: MAR
14696 | BALANZA MECANICA | HAVARD | OHAUS | 4879 | 4879 | N | 10A3203502 | 2601 | SERVICIOS DE BIOINGENIERIA LTDA | PM | MP | [12 empty] | Soporte | EQUIPAMIENTO | CLC | LABORATORIO CLINICO QUÍMICA AMB | bar: MAY
14698 | ELECTROESTIMULADOR | DYNATRONICS | FDA 510K | 08107254 | M14698 | N | 10A0101021 | 14600 |  | PM | JC | [13 empty] | EQUIPO MEDICO | MEDICO | CONS G-O NORTE | bar: OCT
14699 | ECOTOMOGRAFO | MINDRAY | DC6 | MJ-77005 | M14699 | N | 10A0101003 | 500 |  | PM | JC | [13 empty] | EQUIPO MEDICO | MEDICO | CONS GINECOLOGÍA | bar: OCT
14721 | CAPTURADOR DE IMAGEN | MEDICAPTURE | USB200 | D803791 | 48211 | N | 10A3305303 | 3701 |  | PM | HD | [12 empty] | Venta Directa | EQUIPO MEDICO | CLC | PROCEDIMIENTOS CPA GASTROENTEROLOGÍA AMB | bar: MAR; SEPT
14722 | CAPTURADOR DE IMAGEN | MEDICAPTURE | USB200 | D803788 | 48209 | N | 10A3305303 | 3701 |  | PM | HD | [12 empty] | Venta Directa | EQUIPO MEDICO | CLC | PROCEDIMIENTOS CPA GASTROENTEROLOGÍA AMB | bar: MAR; SEPT
14723 | CAPTURADOR DE IMAGEN | MEDICAPTURE | USB200 | D803706 | 48210 | N | 10A3305303 | 3701 |  | PM | HD | [12 empty] | Venta Directa | EQUIPO MEDICO | CLC | PROCEDIMIENTOS CPA GASTROENTEROLOGÍA AMB | bar: MAR; SEPT
14725 | ABDUCTOR | TECHNOGYM | SILVER NERO | M918IC08000047 | 46495 | N | 10A3303301 | 3000 | SMART MEDICAL SERVICE SPA | PM | MP | [12 empty] | Venta Indirecta | EQUIPO MEDICO | CLC | KINESIOTERAPIA SERV. KINESIOTERAPIASITER | bar: ENE
14728 | ESCALADOR | TECHNOGYM | STEP EXC | D4373I08000174 | 46493 | N | 10A3303301 | 3000 | E-MEDICAL LTDA | PM | MP | [12 empty] | Venta Indirecta | EQUIPAMIENTO | CLC | KINESIOTERAPIA SERV. KINESIOTERAPIASITER | bar: ENE
14729 | ESCALADOR | TECHNOGYM | SYNCHRO EXC | D4573I08000779 | 46489 | N | 10A3303301 | 3000 | E-MEDICAL LTDA | PM | MP | [12 empty] | Venta Indirecta | EQUIPAMIENTO | CLC | KINESIOTERAPIA SERV. KINESIOTERAPIASITER | bar: ENE
14730 | ESCALADOR | TECHNOGYM | SYNCHRO EXC | D4573I08000754 | 46490 | N | 10A3303301 | 3000 | E-MEDICAL LTDA | PM | MP | [12 empty] | Venta Indirecta | EQUIPAMIENTO | CLC | KINESIOTERAPIA SERV. KINESIOTERAPIASITER | bar: ENE
14731 | ESCALADOR | TECHNOGYM | SYNCHRO EXC | D4573I08000776 | 46491 | N | 10A3303301 | 3000 | E-MEDICAL LTDA | PM | MP | [12 empty] | Venta Indirecta | EQUIPAMIENTO | CLC | KINESIOTERAPIA SERV. KINESIOTERAPIASITER | bar: ENE
14732 | ESCALADOR | TECHNOGYM | SYNCHRO EXC | D4573I08000778 | 46492 | N | 10A3303301 | 3000 | E-MEDICAL LTDA | PM | MP | [12 empty] | Venta Indirecta | EQUIPAMIENTO | CLC | KINESIOTERAPIA SERV. KINESIOTERAPIASITER | bar: ENE
14733 | TROTADORA | TECHNOGYM | EXCITE | D449EI08000291 | 46476 | N | 10A3303301 | 3000 | SERVICIOS DE BIOINGENIERIA LTDA | PM | MP | [12 empty] | Venta Indirecta | EQUIPO MEDICO | CLC | KINESIOTERAPIA SERV. KINESIOTERAPIASITER | bar: ENE
14734 | TROTADORA | TECHNOGYM | EXCITE | D449EI08000296 | 46477 | N | 10A3303301 | 3000 | SERVICIOS DE BIOINGENIERIA LTDA | PM | MP | [12 empty] | Venta Indirecta | EQUIPO MEDICO | CLC | KINESIOTERAPIA SERV. KINESIOTERAPIASITER | bar: ENE
14735 | TROTADORA | TECHNOGYM | EXCITE | D449EI08000297 | 46478 | N | 10A3303301 | 3000 | SERVICIOS DE BIOINGENIERIA LTDA | PM | MP | [12 empty] | Venta Indirecta | EQUIPO MEDICO | CLC | KINESIOTERAPIA SERV. KINESIOTERAPIASITER | bar: ENE
14736 | TROTADORA | TECHNOGYM | EXCITE | D449EI08000293 | 46479 | N | 10A3303301 | 3000 | SERVICIOS DE BIOINGENIERIA LTDA | PM | MP | [12 empty] | Venta Indirecta | EQUIPO MEDICO | CLC | KINESIOTERAPIA SERV. KINESIOTERAPIASITER | bar: ENE
14737 | TROTADORA | TECHNOGYM | EXCITE | D449EI08000294 | 46480 | N | 10A3303301 | 3000 | SERVICIOS DE BIOINGENIERIA LTDA | PM | MP | [12 empty] | Venta Indirecta | EQUIPO MEDICO | CLC | KINESIOTERAPIA SERV. KINESIOTERAPIASITER | bar: ENE
14738 | TROTADORA | TECHNOGYM | EXCITE | D449EI08000295 | 46481 | N | 10A3303301 | 3000 | SERVICIOS DE BIOINGENIERIA LTDA | PM | MP | [12 empty] | Venta Indirecta | EQUIPO MEDICO | CLC | KINESIOTERAPIA SERV. KINESIOTERAPIASITER | bar: ENE
14739 | TROTADORA | TECHNOGYM | EXCITE | D449EI08000289 | 46482 | N | 10A3303301 | 3000 | SERVICIOS DE BIOINGENIERIA LTDA | PM | MP | [12 empty] | Venta Indirecta | EQUIPO MEDICO | CLC | KINESIOTERAPIA SERV. KINESIOTERAPIASITER | bar: ENE
14740 | TROTADORA | TECHNOGYM | EXCITE | D449EI08000298 | 46483 | N | 10A3303301 | 3000 | SERVICIOS DE BIOINGENIERIA LTDA | PM | MP | [12 empty] | Venta Indirecta | EQUIPO MEDICO | CLC | KINESIOTERAPIA SERV. KINESIOTERAPIASITER | bar: ENE
14741 | MONITOR CON PEDESTAL | TECHNOGYM | WELLNESS EXPERT | E010U708000217 | 46484 | N | 10A3303301 | 3000 | SMART MEDICAL SERVICE SPA | PM | MP | [12 empty] | Venta Indirecta | EQUIPO MEDICO | CLC | KINESIOTERAPIA SERV. KINESIOTERAPIASITER | bar: ENE
14742 | WAVE EXCITE | TECHNOGYM | WAVE EXCITE | D4983I08000638 | 46487 | N | 10A3303301 | 3000 | SERVICIOS DE BIOINGENIERIA LTDA | PM | MP | [12 empty] | Venta Indirecta | EQUIPAMIENTO | CLC | KINESIOTERAPIA SERV. KINESIOTERAPIASITER | bar: ENE
14743 | WAVE EXCITE | TECHNOGYM | WAVE EXCITE | D4983I08000637 | 46488 | N | 10A3303301 | 3000 | SERVICIOS DE BIOINGENIERIA LTDA | PM | MP | [12 empty] | Venta Indirecta | EQUIPAMIENTO | CLC | KINESIOTERAPIA SERV. KINESIOTERAPIASITER | bar: ENE
14744 | MONITOR CON PEDESTAL | TECHNOGYM | WELLNESS EXPERT | E010U708000235 | 46494 | N | 10A3303301 | 3000 | SMART MEDICAL SERVICE SPA | PM | MP | [12 empty] | Venta Indirecta | EQUIPO MEDICO | CLC | KINESIOTERAPIA SERV. KINESIOTERAPIASITER | bar: ENE
14746 | AGITADOR HORIZONTAL | FARMALATINA | VRM-360 | 304057 | 48162 | N | 10A3203506 | 9700 | SERVICIOS DE BIOINGENIERIA LTDA | PM | MP | [12 empty] | Soporte | EQUIPO MEDICO | CLC | LABORATORIO CLINICO INMUNOLOGÍA AMB | bar: ABR
14747 | ANALIZADOR INMUNOLOGICO | SIEMENS | INMULITE 2000 | N5310 | 48088 | R | 10A3203502 | 2601 |  | PM | MP | [12 empty] | Venta Directa | EQUIPO MEDICO | CLC | LABORATORIO CLINICO QUÍMICA AMB | bar: JUN; DIC
14748 | BANCO ABDOMINAL | TECHNOGYM | ABDOMINAL | M957IC08000022 | 46496 | N | 10A3303301 | 3000 | SERVICIOS DE BIOINGENIERIA LTDA | PM | MP | [12 empty] | Venta Indirecta | EQUIPAMIENTO | CLC | KINESIOTERAPIA SERV. KINESIOTERAPIASITER | bar: ENE
14750 | BANCO DE EJERCICIOS | TECHNOGYM | ADD/ABD | MC05 | 46498 | N | 10A3303301 | 3000 | SERVICIOS DE BIOINGENIERIA LTDA | PM | MP | [12 empty] | Venta Indirecta | EQUIPAMIENTO | CLC | KINESIOTERAPIA SERV. KINESIOTERAPIASITER | bar: ENE
14753 | CEC BOMBA PERFUSION | TERUMO | SYSTEM 1 | 1223 |  | N | 10H2109601 | 1805 |  | LR | FS | [12 empty] | Venta Indirecta | EQUIPO MEDICO | CLC | PABELLON CENTRAL HOS CLC | bar: JUN; DIC
14754 | CEC MONITOR CENTRAL | TERUMO | SYSTEM 1 | 2047 |  | N | 10H2109601 | 1805 |  | LR | FS | [12 empty] | Venta Indirecta | EQUIPO MEDICO | CLC | PABELLON CENTRAL HOS CLC | bar: JUN; DIC
14757 | BOMBA DE INFUSION | HOSPIRA | PLUM A+ | 75201487 | COMODATO | N | 10H2001801 | 10600 |  | LR | JH | [12 empty] | Venta Indirecta | EQUIPO MEDICO | COMODATO | ENFERMERIA | bar: MAY
14761 | BOMBA DE INFUSION | HOSPIRA | PLUM A+ | 75201416 | COMODATO | N | 10H2001801 | 10600 |  | LR | JH | [12 empty] | Venta Indirecta | EQUIPO MEDICO | COMODATO | ENFERMERIA | bar: MAY
14762 | BOMBA DE INFUSION | HOSPIRA | PLUM A+ | 75201484 | COMODATO | N | 10H2001801 | 10600 |  | LR | JH | [12 empty] | Venta Indirecta | EQUIPO MEDICO | COMODATO | ENFERMERIA | bar: MAY
14772 | VORTEX | VORTEX | GEMMY VM-300 | 717570 |  | N | 10A3203505 | 5901 | SERVICIOS DE BIOINGENIERIA LTDA | PM | MP | [12 empty] | Soporte | EQUIPO MEDICO | CLC | LABORATORIO CLINICO BACTERIOLOGÍA AMB | bar: NOV
14780 | BOMBA DE INFUSION | HOSPIRA | PLUM A+ | 75201515 | COMODATO | N | 10H2001801 | 10600 |  | LR | JH | [12 empty] | Venta Indirecta | EQUIPO MEDICO | COMODATO | ENFERMERIA | bar: DIC
14786 | MICROSCOPIO BINOCULAR | WELCH ALLYN | LUMIVIEW W-20502H | SN | 48004 | N | 10A0202701 | 2109 | E-MEDICAL LTDA | LR | SB | [12 empty] | Soporte | EQUIPO MEDICO | CLC | URGENCIA HM SERVICIO DE URGENCIA | bar: FEB; AGO
14790 | OTOOFTALMOSCOPIO MURAL | WELCH ALLYN | 76712 | REF: BOX 3 | 46103 | N | 10A0202701 | 2109 | SMART MEDICAL SERVICE SPA | LR | SB | [12 empty] | Soporte | EQUIPO MEDICO | CLC | URGENCIA HM SERVICIO DE URGENCIA | bar: OCT
14791 | OTOOFTALMOSCOPIO MURAL | WELCH ALLYN | 76712 | REF. DEA 1 | 46097 | N | 10A0202701 | 2109 | SMART MEDICAL SERVICE SPA | LR | SB | [12 empty] | Soporte | EQUIPO MEDICO | CLC | URGENCIA HM SERVICIO DE URGENCIA | bar: OCT
14793 | OTOOFTALMOSCOPIO MURAL | WELCH ALLYN | 76712 | REF: DEA 2 | 46098 | N | 10A0202701 | 2109 | SMART MEDICAL SERVICE SPA | LR | SB | [12 empty] | Soporte | EQUIPO MEDICO | CLC | URGENCIA HM SERVICIO DE URGENCIA | bar: OCT
14794 | BALANZA MECANICA | HEALTH O METER | PEDESTAL | 12139 | 28469 | N | 10A0101013 | 8200 | SERVICIOS DE BIOINGENIERIA LTDA | PM | HD | [12 empty] | Soporte | EQUIPAMIENTO | CLC | CONS DERMATOLOGÍA | bar: MAR
14795 | BALANZA MECANICA | SECA | 714 | 1714259049453 | 33782 | N | 10A0101013 | 8200 | SERVICIOS DE BIOINGENIERIA LTDA | PM | HD | [12 empty] | Soporte | EQUIPAMIENTO | CLC | CONS DERMATOLOGÍA | bar: ENE
14796 | BALANZA MECANICA | SECA | 714 | 1714190036958 | 33782 | N | 10A0500801 | 5501 | SERVICIOS DE BIOINGENIERIA LTDA | PM | HD | [12 empty] | Soporte | EQUIPAMIENTO | CLC | CHEQUEO MEDICO | bar: ENE
14797 | BALANZA DIGITAL | SECA | 780 | 1780016072068 | 41854 | N | 10A0500801 | 5501 | SERVICIOS DE BIOINGENIERIA LTDA | PM | HD | [12 empty] | Soporte | EQUIPO MEDICO | CLC | CHEQUEO MEDICO | bar: ENE
14798 | BALANZA DIGITAL | SECA | 780 | 1780016072074 | 41855 | N | 10A0500801 | 5501 | SERVICIOS DE BIOINGENIERIA LTDA | PM | HD | [12 empty] | Soporte | EQUIPO MEDICO | CLC | CHEQUEO MEDICO | bar: ENE
14800 | OTOOFTALMOSCOPIO MURAL | WELCH ALLYN | 76712 | REF:BOX 4 | 46100 | N | 10A0202701 | 2109 | SMART MEDICAL SERVICE SPA | LR | SB | [12 empty] | Soporte | EQUIPO MEDICO | CLC | URGENCIA HM SERVICIO DE URGENCIA | bar: OCT
14801 | ANALIZADOR DE SANGRE EN FECAS | TAMA SEIKI | OC SENSOR | 7CE318 |  | R | 10A3203508 | 16901 |  | PM | MP | [12 empty] | Venta Directa | EQUIPO MEDICO | COMODATO | LABORATORIO CLINICO ONCOLOGÍA Y GEN MO A | bar: DIC
14802 | ANALIZADOR DE SANGRE EN FECAS | TAMA SEIKI | OC SENSOR | 7CE317 |  | R | 10A3203508 | 16901 |  | PM | MP | [12 empty] | Venta Directa | EQUIPO MEDICO | COMODATO | LABORATORIO CLINICO ONCOLOGÍA Y GEN MO A | bar: DIC
14803 | BAÑO TERMO-REGULADO | THERMO | WATERBATH | Y028-518369-YS |  | N | 10A3203508 | 16901 | SMART MEDICAL SERVICE SPA | PM | MP | [12 empty] | Soporte | EQUIPO MEDICO | CLC | LABORATORIO CLINICO ONCOLOGÍA Y GEN MO A | bar: DIC
14804 | VORTEX | BARNSTEAD | 16700 | 1858070204871 |  | N | 10A3203508 | 16901 | SERVICIOS DE BIOINGENIERIA LTDA | PM | MP | [12 empty] | Soporte | EQUIPO MEDICO | CLC | LABORATORIO CLINICO ONCOLOGÍA Y GEN MO A | bar: DIC
14805 | VORTEX | BARNSTEAD | 16700 | 1858070204875 |  | N | 10A3203508 | 16901 | SERVICIOS DE BIOINGENIERIA LTDA | PM | MP | [12 empty] | Soporte | EQUIPO MEDICO | CLC | LABORATORIO CLINICO ONCOLOGÍA Y GEN MO A | bar: DIC
14806 | VORTEX | BARNSTEAD | 16700 | 329040586693 |  | N | 10A3203508 | 16901 | SERVICIOS DE BIOINGENIERIA LTDA | PM | MP | [12 empty] | Soporte | EQUIPO MEDICO | CLC | LABORATORIO CLINICO ONCOLOGÍA Y GEN MO A | bar: DIC
14807 | CONTADOR GEIGER | WMB | GC-5000 | 37568 |  | N | 10A3203508 | 16901 |  | PM | MP | [12 empty] | Soporte | EQUIPO MEDICO | CLC | LABORATORIO CLINICO ONCOLOGÍA Y GEN MO A | bar: DIC
14808 | TERMOBLOQUE SECO | BARNSTEAD | THERMOLYNE | 823050354805 |  | N | 10A3203508 | 16901 | E-MEDICAL LTDA | PM | MP | [12 empty] | Soporte | EQUIPO MEDICO | CLC | LABORATORIO CLINICO ONCOLOGÍA Y GEN MO A | bar: DIC
14819 | BOMBA DE ASPIRACION | SCOTT | SCOTT III | S06661 | 47707 | N | 10A0202701 | 2109 | E-MEDICAL LTDA | LR | SB | [12 empty] | Soporte | EQUIPO MEDICO | CLC | URGENCIA HM SERVICIO DE URGENCIA | bar: DIC
14936 | BANCO DE EJERCICIOS | TECHNOGYM | 4CS | 80001973 | 46499 | N | 10A3303301 | 3000 | SERVICIOS DE BIOINGENIERIA LTDA | PM | MP | [12 empty] | Venta Indirecta | EQUIPAMIENTO | CLC | KINESIOTERAPIA SERV. KINESIOTERAPIASITER | bar: MAR
14937 | BANCO DE EJERCICIOS | TECHNOGYM | 4CS | 80001972 | 46500 | N | 10A3303301 | 3000 | SERVICIOS DE BIOINGENIERIA LTDA | PM | MP | [12 empty] | Venta Indirecta | EQUIPAMIENTO | CLC | KINESIOTERAPIA SERV. KINESIOTERAPIASITER | bar: MAR
14938 | BANCO DE EJERCICIOS | TECHNOGYM | 4CS | 80001971 | 46501 | N | 10A3303301 | 3000 | SERVICIOS DE BIOINGENIERIA LTDA | PM | MP | [12 empty] | Venta Indirecta | EQUIPAMIENTO | CLC | KINESIOTERAPIA SERV. KINESIOTERAPIASITER | bar: MAR
14939 | BANCO DE EJERCICIOS | TECHNOGYM | 4CS | 80001974 | 46502 | N | 10A3303301 | 3000 | SERVICIOS DE BIOINGENIERIA LTDA | PM | MP | [12 empty] | Venta Indirecta | EQUIPAMIENTO | CLC | KINESIOTERAPIA SERV. KINESIOTERAPIASITER | bar: MAR
14940 | EXTENSOR DE PIERNAS | TECHNOGYM | LEG PRESS | M9511C08000043 | 46504 | N | 10A3303301 | 3000 | E-MEDICAL LTDA | PM | MP | [12 empty] | Venta Indirecta | EQUIPAMIENTO | CLC | KINESIOTERAPIA SERV. KINESIOTERAPIASITER | bar: MAR
14941 | LEG PRESS | TECHNOGYM | SELECTION | M9511C08000046 | 46506 | N | 10A3303301 | 3000 | E-MEDICAL LTDA | PM | MP | [12 empty] | Venta Indirecta | EQUIPAMIENTO | CLC | KINESIOTERAPIA SERV. KINESIOTERAPIASITER | bar: MAR
14942 | EXTENSOR DE PIERNAS | TECHNOGYM | LEG CURL | M990IC08000057 | 46508 | N | 10A3303301 | 3000 | SMART MEDICAL SERVICE SPA | PM | MP | [12 empty] | Venta Indirecta | EQUIPAMIENTO | CLC | KINESIOTERAPIA SERV. KINESIOTERAPIASITER | bar: MAR
14943 | EXTENSOR DE PIERNAS | TECHNOGYM | MC30-CHAYAT | 8000359 | 46510 | N | 10A3303301 | 3000 | SMART MEDICAL SERVICE SPA | PM | MP | [12 empty] | Venta Indirecta | EQUIPAMIENTO | CLC | KINESIOTERAPIA SERV. KINESIOTERAPIASITER | bar: MAR
14944 | BANCA LOWER BACK | TECHNOGYM | P0125-ALV | 8000701 | 46511 | N | 10A3303301 | 3000 | SERVICIOS DE BIOINGENIERIA LTDA | PM | MP | [12 empty] | Venta Indirecta | EQUIPAMIENTO | CLC | KINESIOTERAPIA SERV. KINESIOTERAPIASITER | bar: MAR
14945 | BANCA BICEP-TRICEP | TECHNOGYM | MC55 | 8000243 | 46512 | N | 10A3303301 | 3000 | SERVICIOS DE BIOINGENIERIA LTDA | PM | MP | [12 empty] | Venta Indirecta | EQUIPAMIENTO | CLC | KINESIOTERAPIA SERV. KINESIOTERAPIASITER | bar: MAR
14946 | BANCO ABDOMINAL | TECHNOGYM | MC65 | 8000332 | 46513 | N | 10A3303301 | 3000 | SERVICIOS DE BIOINGENIERIA LTDA | PM | MP | [12 empty] | Venta Indirecta | EQUIPAMIENTO | CLC | KINESIOTERAPIA SERV. KINESIOTERAPIASITER | bar: MAR
14947 | PORTA MANCUERNAS | SM | SM | S/N | 46514 | N | 10A3303301 | 3000 | SERVICIOS DE BIOINGENIERIA LTDA | PM | MP | [12 empty] | Venta Indirecta | EQUIPAMIENTO | CLC | KINESIOTERAPIA SERV. KINESIOTERAPIASITER | bar: MAR
14948 | PORTA MANCUERNAS | TECHNOGYM | CLASS 4S / ALGG08002493 | A0000357 | 46515 | N | 10A3303301 | 3000 | SERVICIOS DE BIOINGENIERIA LTDA | PM | MP | [12 empty] | Venta Indirecta | EQUIPAMIENTO | CLC | KINESIOTERAPIA SERV. KINESIOTERAPIASITER | bar: MAR
14949 | UPPER BACK | TECHNOGYM | M94601 | M946IC08000024 | 46516 | N | 10A3303301 | 3000 | SMART MEDICAL SERVICE SPA | PM | MP | [12 empty] | Venta Indirecta | EQUIPAMIENTO | CLC | KINESIOTERAPIA SERV. KINESIOTERAPIASITER | bar: MAR
14951 | BICICLETA RECLINABLE | TECHNOGYM | RECLINE EXC | D4683I08000527 | 46518 | N | 10A3303301 | 3000 | E-MEDICAL LTDA | PM | MP | [12 empty] | Venta Indirecta | EQUIPO MEDICO | CLC | KINESIOTERAPIA SERV. KINESIOTERAPIASITER | bar: MAR
14952 | BICICLETA RECLINABLE | TECHNOGYM | RECLINE EXC | D4683I08000526 | 46519 | N | 10A3303301 | 3000 | E-MEDICAL LTDA | PM | MP | [12 empty] | Venta Indirecta | EQUIPO MEDICO | CLC | KINESIOTERAPIA SERV. KINESIOTERAPIASITER | bar: MAR
14953 | BICICLETA RECLINABLE | TECHNOGYM | RECLINE EXC | D4683I08000518 | 46520 | N | 10A3303301 | 3000 | E-MEDICAL LTDA | PM | MP | [12 empty] | Venta Indirecta | EQUIPO MEDICO | CLC | KINESIOTERAPIA SERV. KINESIOTERAPIASITER | bar: MAR
14954 | BICICLETA RECLINABLE | TECHNOGYM | RECLINE EXC | D4683I08000531 | 46521 | N | 10A3303301 | 3000 | E-MEDICAL LTDA | PM | MP | [12 empty] | Venta Indirecta | EQUIPO MEDICO | CLC | KINESIOTERAPIA SERV. KINESIOTERAPIASITER | bar: MAR
14955 | BICICLETA RECLINABLE | TECHNOGYM | RECLINE EXC | D4683I08000530 | 46522 | N | 10A3303301 | 3000 | E-MEDICAL LTDA | PM | MP | [12 empty] | Venta Indirecta | EQUIPO MEDICO | CLC | KINESIOTERAPIA SERV. KINESIOTERAPIASITER | bar: MAR
14956 | BICICLETA RECLINABLE | TECHNOGYM | RECLINE EXC | D4683I08000532 | 46523 | N | 10A3303301 | 3000 | E-MEDICAL LTDA | PM | MP | [12 empty] | Venta Indirecta | EQUIPO MEDICO | CLC | KINESIOTERAPIA SERV. KINESIOTERAPIASITER | bar: MAR
14957 | BICICLETA RECLINABLE | TECHNOGYM | RECLINE EXC | D4683I08000533 | 46524 | N | 10A3303301 | 3000 | E-MEDICAL LTDA | PM | MP | [12 empty] | Venta Indirecta | EQUIPO MEDICO | CLC | KINESIOTERAPIA SERV. KINESIOTERAPIASITER | bar: MAR
14958 | BICICLETA | TECHNOGYM | BIKE EXC | D4283I08000512 | 46525 | N | 10A3303301 | 3000 | E-MEDICAL LTDA | PM | MP | [12 empty] | Venta Indirecta | EQUIPO MEDICO | CLC | KINESIOTERAPIA SERV. KINESIOTERAPIASITER | bar: MAR
14959 | BICICLETA | TECHNOGYM | BIKE EXC | D4283I08000514 | 46526 | N | 10A3303301 | 3000 | E-MEDICAL LTDA | PM | MP | [12 empty] | Venta Indirecta | EQUIPO MEDICO | CLC | KINESIOTERAPIA SERV. KINESIOTERAPIASITER | bar: MAR
14960 | BICICLETA | TECHNOGYM | BIKE EXC | D4283I08000516 | 46527 | N | 10A3303301 | 3000 | E-MEDICAL LTDA | PM | MP | [12 empty] | Venta Indirecta | EQUIPO MEDICO | CLC | KINESIOTERAPIA SERV. KINESIOTERAPIASITER | bar: MAR
14961 | BICICLETA | TECHNOGYM | BIKE MED | D827ML08000225 | 46528 | N | 10A3303301 | 3000 | E-MEDICAL LTDA | PM | MP | [12 empty] | Venta Indirecta | EQUIPO MEDICO | CLC | KINESIOTERAPIA SERV. KINESIOTERAPIASITER | bar: MAR
14963 | EXTENSOR DE HOMBROS | TECHNOGYM | 2S | 8000352 | 46553 | N | 10A3303301 | 3000 | SMART MEDICAL SERVICE SPA | PM | MP | [12 empty] | Venta Indirecta | EQUIPAMIENTO | CLC | KINESIOTERAPIA SERV. KINESIOTERAPIASITER | bar: ENE
14964 | MULTIPOWER | TECHNOGYM | M953NO-AL0 | 8000499 | 47575 | N | 10A3303301 | 3000 | SMART MEDICAL SERVICE SPA | PM | MP | [12 empty] | Venta Indirecta | EQUIPAMIENTO | CLC | KINESIOTERAPIA SERV. KINESIOTERAPIASITER | bar: OCT
14965 | TRAINER POINT | TECHNOGYM | EFT00190 | 8000182 | 47576 | N | 10A3303301 | 3000 | E-MEDICAL LTDA | PM | MP | [12 empty] | Venta Indirecta | EQUIPAMIENTO | CLC | KINESIOTERAPIA SERV. KINESIOTERAPIASITER | bar: OCT
14966 | MAQUINA HEMODIALISIS | BBRAUN | DIAPACT CRRT | 1640 | 48171 | C | 10A3002501 | 4903 |  | PM | MP | [12 empty] | Venta Directa | EQUIPO MEDICO | CLC | HEMODIÁLISIS CRONICOS | bar: MAR; SEPT
14967 | MONITOR LATIDOS FETALES | COROMETRICS | 171 | C090298 | 48062 | N | 10H2109701 | 2005 | PV EQUIP SA | LR | PS | [12 empty] | Venta Indirecta | EQUIPO MEDICO | CLC | PABELLON MATER AMB | bar: JUN
14969 | UNIDAD CRIOCIRUGIA | DOLPHIN MEDICAL | MGC-200 | 10555 | 48167 | N | 10A0105206 | 4201 |  | PM | JC | [12 empty] | Venta Directa | EQUIPAMIENTO | CLC | PROCEDIMIENTOS PERINATOLOGÍA Y ECOGRAFÍA | bar: OCT
14970 | ESTUFA INCUBADORA | BINDER | BD-115 | 08-38136 | 47561 | N | 10A3203505 | 5901 | E-MEDICAL LTDA | PM | MP | [12 empty] | Soporte | EQUIPO MEDICO | CLC | LABORATORIO CLINICO BACTERIOLOGÍA AMB | bar: MAR
14971 | ESTUFA INCUBADORA | BINDER | BD-115 | 08-36486 | 47562 | N | 10A3203505 | 5901 | E-MEDICAL LTDA | PM | MP | [12 empty] | Soporte | EQUIPO MEDICO | CLC | LABORATORIO CLINICO BACTERIOLOGÍA AMB | bar: MAR
14973 | LUMINOMETRO | 3M | CLEAN-TRACE NG3 | THL307 | 47558 | N | 10A0707802 | 22803 |  | PM | JS | [12 empty] | Soporte | EQUIPO MEDICO | CLC | URGENCIA PEÑALOLÉN CLC | bar: MAR
14974 | SISTEMA HIPER-HIPOTERMIA | CSZ | BLANKETROL | 093-3-01114 | 48066 | N | 10H2004203 | 1303 |  | LR | PP | [12 empty] | Venta Indirecta | EQUIPO MEDICO | CLC | HOSPITALIZACION NEONATOLOGIA UTI | bar: OCT
14975 | LEG PRESS | TECHNOGYM | SELECTION | M9511C08000062 | 46552 | N | 10A3303301 | 3000 | E-MEDICAL LTDA | PM | MP | [12 empty] | Venta Indirecta | EQUIPAMIENTO | CLC | KINESIOTERAPIA SERV. KINESIOTERAPIASITER | bar: MAR
14976 | DESFIBRILADOR EXTERNO AUTOMATICO | PHILIPS | HEART START M5066A | A08A-03138 | 48135 | C | 10A0501101 | 5000 |  | PM | JS | [12 empty] | Soporte | EQUIPO MEDICO | CLC | CONV CONVENIO DE ACCIDENTES | bar: MAR; SEPT
14977 | DESFIBRILADOR EXTERNO AUTOMATICO | PHILIPS | HEARTSTART M5066A | A08A-03353 | 48136 | N | 10A0501101 | 5000 |  | PM | JS | [12 empty] | Soporte | EQUIPO MEDICO | CLC | CONV CONVENIO DE ACCIDENTES | bar: MAR; SEPT
14978 | DESFIBRILADOR EXTERNO AUTOMATICO | PHILIPS | HEARTSTART M5066A | A08E-01614 | 48137 | N | 10A0501101 | 5000 |  | PM | JS | [12 empty] | Soporte | EQUIPO MEDICO | CLC | CONV CONVENIO DE ACCIDENTES | bar: MAR; SEPT
14979 | DESFIBRILADOR EXTERNO AUTOMATICO | PHILIPS | HEARTSTART M5066A | A08E-02174 | 48138 | N | 10A0101003 | 5000 |  | PM | JS | [12 empty] | Soporte | EQUIPO MEDICO | CLC | CONS GINECOLOGÍA | bar: MAR; SEPT
14980 | DESFIBRILADOR EXTERNO AUTOMATICO | PHILIPS | HEARTSTART M5066A | A08E-0225 | 48139 | N | 10A0501101 | 5000 |  | PM | JS | [12 empty] | Soporte | EQUIPO MEDICO | CLC | CONV CONVENIO DE ACCIDENTES | bar: MAR; SEPT
14981 | DESFIBRILADOR EXTERNO AUTOMATICO | PHILIPS | HEARTSTART M5066A | A08A-03169 | 48140 | N | 10A0501101 | 5000 |  | PM | JS | [12 empty] | Soporte | EQUIPO MEDICO | CLC | CONV CONVENIO DE ACCIDENTES | bar: MAR; SEPT
14982 | MICROSCOPIO | CARL ZEISS | 40P-PICO12 | 6627125629 | 48292 | N | 10A0101002 | 400 | E-MEDICAL LTDA | PM | JC | [12 empty] | Soporte | EQUIPO MEDICO | CLC | CONS OTORRINO | bar: ENE; JUL
14983 | MICROSCOPIO | CARL ZEISS | 40P-PICO13 | 6627125627 | 48293 | N | 10A0101002 | 400 | E-MEDICAL LTDA | PM | JC | [12 empty] | Soporte | EQUIPO MEDICO | CLC | CONS OTORRINO | bar: ENE; JUL
14984 | CAMA ELECTRICA | HILL ROM | 8500 | 8500-45A75-A |  | N | 10H2004101 | 1000 | SMART MEDICAL SERVICE SPA | LR | JH | [12 empty] | Venta Indirecta | EQUIPO MEDICO | CLC | HOSPITALIZACION MQ | bar: AGO
14985 | CAMA ELECTRICA | HILL ROM | 8500 | 8500-45A62-A |  | N | 10H2004101 | 1000 | SMART MEDICAL SERVICE SPA | LR | JH | [12 empty] | Venta Indirecta | EQUIPO MEDICO | CLC | HOSPITALIZACION MQ | bar: AGO
14986 | DETECTOR LATIDOS FETALES | SM | CHX-2C | 71122252961 | 48060 | N | 10A0101004 | 501 | SERVICIOS DE BIOINGENIERIA LTDA | PM | JC | [12 empty] | Soporte | EQUIPO MEDICO | CLC | CONS RESIDENTES G-O | bar: OCT
14989 | ECOGRAFO 3D | BLADDERSCAN | BVI 9400 | B4005019 | 48165 | N | 10H2004101 | 1000 |  | LR | SB | [12 empty] | Soporte | EQUIPO MEDICO | CLC | HOSPITALIZACION MQ | bar: JUL
14990 | SIMULADOR SPO2 | FLUKE | INDEX 2XL | 1126020 | 48258 | N | 10N6003705 | 6704 |  | LR | SB | [12 empty] | Soporte | EQUIPO MEDICO | CLC | OPERACIONES ADMINISTRACIÓN | bar: DIC
15178 | MONITOR MULTIPARAMETROS | PHILIPS | INTELLIVUE MP20 | DE72847061 | 48020 | C | 10H2004801 | 1103 | ANDOVER ALIANZA MEDICA S.A. | LR | PP | [12 empty] | Venta Indirecta | EQUIPO MEDICO | CLC | HOSPITALIZACION PEDIATRIA UTI | bar: JUN; DIC
15181 | MONITOR MULTIPARAMETROS | GENERAL ELECTRIC | DASH 2500 | SCG09430316WA | 48295 | C | 10H2004203 | 1303 | PV EQUIP SA | LR | PP | [12 empty] | Venta Indirecta | EQUIPO MEDICO | CLC | HOSPITALIZACION NEONATOLOGIA UTI | bar: MAY; NOV
15182 | MONITOR MULTIPARAMETROS | GENERAL ELECTRIC | DASH 2500 | SCG09430309WA | 48296 | C | 10H2004203 | 1303 | PV EQUIP SA | LR | PP | [12 empty] | Venta Indirecta | EQUIPO MEDICO | CLC | HOSPITALIZACION NEONATOLOGIA UTI | bar: MAY; NOV
15183 | MONITOR MULTIPARAMETROS | GENERAL ELECTRIC | DASH 2500 | SCG094330317WA | 48297 | C | 10H2004203 | 1303 | PV EQUIP SA | LR | PP | [12 empty] | Venta Indirecta | EQUIPO MEDICO | CLC | HOSPITALIZACION NEONATOLOGIA UTI | bar: MAY; NOV
15184 | MONITOR MULTIPARAMETROS | GENERAL ELECTRIC | DASH 2500 | SCG09430315WA | 48298 | C | 10H2004203 | 1303 | PV EQUIP SA | LR | PP | [12 empty] | Venta Indirecta | EQUIPO MEDICO | CLC | HOSPITALIZACION NEONATOLOGIA UTI | bar: MAY; NOV
15188 | ESFIGMOMANOMETRO | RIESTER | EMPIRE | SN |  | N | 10A0101011 | 6500 | SERVICIOS DE BIOINGENIERIA LTDA | PM | JS | [12 empty] | Soporte | EQUIPAMIENTO | CLC | CONS TRAUMATOLOGÍA | bar: JUL
15189 | BALANZA DIGITAL | SECA | 769 | 5769056098245 | 48300 | N | 10A0306901 | 19301 | SERVICIOS DE BIOINGENIERIA LTDA | PM | JS | [12 empty] | Soporte | EQUIPO MEDICO | CLC | URGENCIA PROC URGENCIANCIA CHICUREO | bar: MAY
15190 | ENFRIADOR | ZIMMER | CRYO 6 | 732297 | 48299 | N | 10A0105208 | 3901 |  | PM | HD | [12 empty] | Venta Directa | EQUIPO MEDICO | CLC | PROCEDIMIENTOS DERMATOLOGÍA | bar: AGO
15191 | OFTALMOSCOPIO INDIRECTO | KEELER | ADVANTAGE PLUS | 9268 | 44957 | N | 10A0101009 | 6200 | E-MEDICAL LTDA | PM | HD | [12 empty] | Soporte | EQUIPO MEDICO | CLC | CONSULTAS OFTALMOLOGIA | bar: MAR; SEPT
15192 | RACK DE SENTADILLAS | PARAMOUNT | TECHNOGYM | SN | 47840 | N | 10A3303301 | 3000 | SERVICIOS DE BIOINGENIERIA LTDA | PM | MP | [12 empty] | Venta Indirecta | EQUIPAMIENTO | CLC | KINESIOTERAPIA SERV. KINESIOTERAPIASITER | bar: MAR
15193 | BALANZA MECANICA | SECA | 714 | 1714243048478 | 32078 | N | 10A0202701 | 2109 | SERVICIOS DE BIOINGENIERIA LTDA | LR | SB | [12 empty] | Soporte | EQUIPAMIENTO | CLC | URGENCIA HM SERVICIO DE URGENCIA | bar: MAY
15194 | PAQUIMETRO | TOMY | SP-100 | 833111 | 47645 | N | 10A0101009 | 6200 |  | PM | HD | [12 empty] | Venta Directa | EQUIPO MEDICO | CLC | CONSULTAS OFTALMOLOGIA | bar: JUN; DIC
15195 | ANALIZADOR QUIMICO | ABBOTT | I-STAT1 | 333772 | 48301 | N | 10A3203502 | 2601 |  | PM | MP | [12 empty] | Venta Directa | EQUIPO MEDICO | CLC | LABORATORIO CLINICO QUÍMICA AMB | bar: JUN
15196 | ANALIZADOR QUIMICO | ABBOTT | I-STAT1 | 334683 | 48302 | N | 10A3203502 | 2601 |  | PM | MP | [12 empty] | Venta Directa | EQUIPO MEDICO | CLC | LABORATORIO CLINICO QUÍMICA AMB | bar: JUN
15197 | ECOGRAFO | MEDISON | SONOACE X6 | A9C510300002224 | 48270 | R | 10A0202701 | 2109 |  | LR | SB | [12 empty] | Venta Directa | EQUIPO MEDICO | CLC | URGENCIA HM SERVICIO DE URGENCIA | bar: ENE
15198 | VIDEO PRINTER | SONY | UP897MD | 173613 | 48271 | N | 10A0202701 | 2109 | SERVICIOS DE BIOINGENIERIA LTDA | LR | SB | [12 empty] | Soporte | EQUIPO MEDICO | CLC | URGENCIA HM SERVICIO DE URGENCIA | bar: FEB; AGO
15199 | OXIMETRO AMBIENTAL | MAXTEC | OM-25AE | UK15489024 | 48272 | N | 10H2007402 | 1505 | SERVICIOS DE BIOINGENIERIA LTDA | LR | PP | [12 empty] | Soporte | EQUIPO MEDICO | CLC | HOSP UNIDAD CARDIOVASCULAR 15-5 | bar: FEB; AGO
15200 | OFTALMOSCOPIO INDIRECTO | KEELER | ADVANTAGE PLUS | 9264 | 44956 | N | 10A0101009 | 6200 | E-MEDICAL LTDA | PM | HD | [12 empty] | Soporte | EQUIPO MEDICO | CLC | CONSULTAS OFTALMOLOGIA | bar: AGO
15203 | ESFIGMOMANOMETRO | WELCH ALLYN | TICO | 80409113319 | 46906 | N | 10A0101011 | 6500 | SERVICIOS DE BIOINGENIERIA LTDA | PM | JS | [12 empty] | Soporte | EQUIPAMIENTO | CLC | CONS TRAUMATOLOGÍA | bar: JUL
15204 | ESFIGMOMANOMETRO | - | - | 0483 |  | N | 10A0101011 | 6500 |  | PM | JS | [12 empty] | Soporte | EQUIPAMIENTO | CLC | CONS TRAUMATOLOGÍA | bar: JUL
15205 | VORTEX | LAB LINE INSTRUMENTS | SUPER MIXER | 1291 | 4813 | N | 10A3203505 | 5901 | SERVICIOS DE BIOINGENIERIA LTDA | PM | MP | [12 empty] | Soporte | EQUIPO MEDICO | CLC | LABORATORIO CLINICO BACTERIOLOGÍA AMB | bar: FEB
15208 | ANALIZADOR QUIMICO | ABBOTT | I-STAT1 | 334588 | COMODATO | N | 10A3203502 | 2601 |  | PM | MP | [12 empty] | Venta Directa | EQUIPO MEDICO | COMODATO | LABORATORIO CLINICO QUÍMICA AMB | bar: JUN
15213 | MONITOR MULTIPARAMETROS | GENERAL ELECTRIC | DASH 5000 | SD010064293GA | 48363 | C | 10H2003101 | 1402 |  | LR | SB | [12 empty] | Venta Indirecta | EQUIPO MEDICO | CLC | HOSPITALIZACION INTERMEDIO | bar: MAY; NOV
15214 | MONITOR MULTIPARAMETROS | GENERAL ELECTRIC | DASH 5000 | SD010064586GA | 48364 | C | 10H2003101 | 1402 | PV EQUIP SA | LR | SB | [12 empty] | Venta Indirecta | EQUIPO MEDICO | CLC | HOSPITALIZACION INTERMEDIO | bar: MAY; NOV
15215 | MONITOR MULTIPARAMETROS | GENERAL ELECTRIC | DASH 5000 | SD010064587GA | 48365 | C | 10H2003101 | 1402 | PV EQUIP SA | LR | SB | [12 empty] | Venta Indirecta | EQUIPO MEDICO | CLC | HOSPITALIZACION INTERMEDIO | bar: MAY; NOV
15216 | MONITOR MULTIPARAMETROS | GENERAL ELECTRIC | DASH 5000 | SD010064589GA | 48366 | C | 10H2003101 | 1402 | PV EQUIP SA | LR | SB | [12 empty] | Venta Indirecta | EQUIPO MEDICO | CLC | HOSPITALIZACION INTERMEDIO | bar: MAY; NOV
15217 | MONITOR MULTIPARAMETROS | GENERAL ELECTRIC | DASH 5000 | SD010064592GA | 48367 | C | 10H2003101 | 1402 | PV EQUIP SA | LR | SB | [12 empty] | Venta Indirecta | EQUIPO MEDICO | CLC | HOSPITALIZACION INTERMEDIO | bar: MAY; NOV
15218 | MONITOR MULTIPARAMETROS | GENERAL ELECTRIC | DASH 5000 | SD010064594GA | 48368 | C | 10H2003101 | 1402 | PV EQUIP SA | LR | SB | [12 empty] | Venta Indirecta | EQUIPO MEDICO | CLC | HOSPITALIZACION INTERMEDIO | bar: MAY; NOV
15219 | MONITOR MULTIPARAMETROS | GENERAL ELECTRIC | DASH 5000 | SD010064595GA | 48369 | C | 10H2003101 | 1402 | PV EQUIP SA | LR | SB | [12 empty] | Venta Indirecta | EQUIPO MEDICO | CLC | HOSPITALIZACION INTERMEDIO | bar: MAY; NOV
15220 | MONITOR MULTIPARAMETROS | GENERAL ELECTRIC | DASH 5000 | SD010064596GA | 48370 | C | 10H2003101 | 1402 |  | LR | SB | [12 empty] | Venta Indirecta | EQUIPO MEDICO | CLC | HOSPITALIZACION INTERMEDIO | bar: MAY; NOV
15221 | MONITOR MULTIPARAMETROS | GENERAL ELECTRIC | DASH 5000 | SD010064597GA | 48371 | C | 10H2003101 | 1402 | PV EQUIP SA | LR | SB | [12 empty] | Venta Indirecta | EQUIPO MEDICO | CLC | HOSPITALIZACION INTERMEDIO | bar: MAY; NOV
15222 | MONITOR MULTIPARAMETROS | GENERAL ELECTRIC | DASH 5000 | SD010064600GA | 48372 | C | 10H2003101 | 1402 | PV EQUIP SA | LR | SB | [12 empty] | Venta Indirecta | EQUIPO MEDICO | CLC | HOSPITALIZACION INTERMEDIO | bar: MAY; NOV
15223 | MONITOR MULTIPARAMETROS | GENERAL ELECTRIC | DASH 5000 | SD010064601GA | 48373 | C | 10H2003101 | 1402 | PV EQUIP SA | LR | SB | [12 empty] | Venta Indirecta | EQUIPO MEDICO | CLC | HOSPITALIZACION INTERMEDIO | bar: MAY; NOV
15224 | MONITOR MULTIPARAMETROS | GENERAL ELECTRIC | DASH 5000 | SD010064602GA | 48374 | C | 10H2003101 | 1402 | PV EQUIP SA | LR | SB | [12 empty] | Venta Indirecta | EQUIPO MEDICO | CLC | HOSPITALIZACION INTERMEDIO | bar: MAY; NOV
15225 | MONITOR MULTIPARAMETROS | GENERAL ELECTRIC | DASH 5000 | SD010064603GA | 48375 | C | 10H2003101 | 1402 | PV EQUIP SA | LR | SB | [12 empty] | Venta Indirecta | EQUIPO MEDICO | CLC | HOSPITALIZACION INTERMEDIO | bar: MAY; NOV
15227 | MONITOR MULTIPARAMETROS | GENERAL ELECTRIC | DASH 5000 | SD010074648GA | 48377 | C | 10H2003101 | 1402 | PV EQUIP SA | LR | SB | [12 empty] | Venta Indirecta | EQUIPO MEDICO | CLC | HOSPITALIZACION INTERMEDIO | bar: MAY; NOV
15228 | MONITOR MULTIPARAMETROS | GENERAL ELECTRIC | DASH 5000 | SD010074650GA | 48378 | C | 10H2003101 | 1402 | PV EQUIP SA | LR | SB | [12 empty] | Venta Indirecta | EQUIPO MEDICO | CLC | HOSPITALIZACION INTERMEDIO | bar: MAY; NOV
15229 | MONITOR MULTIPARAMETROS | GENERAL ELECTRIC | DASH 5000 | SD010074653GA | 48379 | C | 10H2003101 | 1402 |  | LR | SB | [12 empty] | Venta Indirecta | EQUIPO MEDICO | CLC | HOSPITALIZACION INTERMEDIO | bar: MAY; NOV
15230 | MONITOR MULTIPARAMETROS | GENERAL ELECTRIC | DASH 5000 | SD010074654GA | 48380 | C | 10H2003101 | 1402 | PV EQUIP SA | LR | SB | [12 empty] | Venta Indirecta | EQUIPO MEDICO | CLC | HOSPITALIZACION INTERMEDIO | bar: MAY; NOV
15231 | CENTRAL MONITOREO | GENERAL ELECTRIC | CIC V5 | SDY09523521GA | 48361 | N | 10H2003101 | 1402 | PV EQUIP SA | LR | SB | [12 empty] | Soporte | EQUIPO MEDICO | CLC | HOSPITALIZACION INTERMEDIO | bar: MAY; NOV
15232 | CENTRAL MONITOREO | GENERAL ELECTRIC | CIC V5 | SDY09523501GA | 48362 | N | 10H2003101 | 1402 | PV EQUIP SA | LR | SB | [12 empty] | Soporte | EQUIPO MEDICO | CLC | HOSPITALIZACION INTERMEDIO | bar: MAY; NOV
15235 | ANALIZADOR Y SIMULADOR DE PANI | FLUKE | BPUM 2 | 1211020 | 48359 | N | 10N6003705 | 6704 |  | LR | SB | [12 empty] | Soporte | EQUIPO MEDICO | CLC | OPERACIONES ADMINISTRACIÓN | bar: MAR
15236 | ANALIZADOR DE SEGURIDAD ELECTRICA | FLUKE | ESA612 | 1201001 | 48360 | N | 10N6003705 | 6704 |  | LR | SB | [12 empty] | Soporte | EQUIPO MEDICO | CLC | OPERACIONES ADMINISTRACIÓN | bar: MAR
15237 | ESFIGMOMANOMETRO | HEINE | GAMA | 0026432 |  | N | 10A0101018 | 13000 | SERVICIOS DE BIOINGENIERIA LTDA | PM | HD | [12 empty] | Soporte | EQUIPAMIENTO | CLC | CONS PROGRAMA OBESIDAD | bar: MAR
15238 | ESFIGMOMANOMETRO | RIESTER | EMPIRE | 12030 |  | N | 10A0101018 | 13000 | SERVICIOS DE BIOINGENIERIA LTDA | PM | HD | [12 empty] | Soporte | EQUIPAMIENTO | CLC | CONS PROGRAMA OBESIDAD | bar: MAR
15239 | ESFIGMOMANOMETRO | RIESTER | EMPIRE | 12005 |  | N | 10A0101016 | 8800 | SERVICIOS DE BIOINGENIERIA LTDA | PM | HD | [12 empty] | Soporte | EQUIPAMIENTO | CLC | CONS CIRUGÍA ADULTO | bar: FEB
15244 | BOMBA DE IRRIGACION | STRYKER | AHTO | 08C051794 | COMODATO | N | 10H2109601 | 1805 | STRYKER CORPORATION CHILE Y CIALTDA | LR | FS | [12 empty] | Venta Indirecta | EQUIPO MEDICO | COMODATO | PABELLON CENTRAL HOS CLC | bar: MAR
15245 | BOMBA DE IRRIGACION | STRYKER | AHTO | 08D054644 | COMODATO | N | 10H2109601 | 1805 | STRYKER CORPORATION CHILE Y CIALTDA | LR | FS | [12 empty] | Venta Indirecta | EQUIPO MEDICO | COMODATO | PABELLON CENTRAL HOS CLC | bar: MAR
15246 | BOMBA DE IRRIGACION | STRYKER | AHTO | 09I021024 | COMODATO | N | 10H2109601 | 1805 | STRYKER CORPORATION CHILE Y CIALTDA | LR | FS | [12 empty] | Venta Indirecta | EQUIPO MEDICO | COMODATO | PABELLON CENTRAL HOS CLC | bar: MAR
15285 | ANALIZADOR DE OXIGENO NEONANTAL | ANALITICAL INDUSTRIES | ALL2000A | 00273691 | 48385 | N | 10H2004203 | 1303 | SERVICIOS DE BIOINGENIERIA LTDA | LR | PP | [12 empty] | Soporte | EQUIPO MEDICO | CLC | HOSPITALIZACION NEONATOLOGIA UTI | bar: MAR
15286 | ANALIZADOR DE OXIGENO NEONANTAL | ANALITICAL INDUSTRIES | ALL2000A | 00273692 | 48386 | N | 10H2004203 | 1303 | SERVICIOS DE BIOINGENIERIA LTDA | LR | PP | [12 empty] | Soporte | EQUIPO MEDICO | CLC | HOSPITALIZACION NEONATOLOGIA UTI | bar: MAR
15287 | ECMO INTERCAMBIADOR DE CALOR | MAQUET | HU35 | 90003248 | 48381 | N | 10H2109601 | 1805 |  | LR | FS | [12 empty] | Venta Directa | EQUIPO MEDICO | CLC | PABELLON CENTRAL HOS CLC | bar: FEB
15288 | ECMO BOMBA CENTRIFUGA | MAQUET | ROTAFLOW | 93201446 | 48382 | N | 10H2109601 | 1805 |  | LR | FS | [12 empty] | Venta Directa | EQUIPO MEDICO | CLC | PABELLON CENTRAL HOS CLC | bar: FEB
15289 | ECMO MEZCLADOR DE AIRE OXIGENO | SECHRIST | 3500 | 61099 | 48383 | N | 10H2109601 | 1805 |  | LR | FS | [12 empty] | Venta Directa | EQUIPAMIENTO | CLC | PABELLON CENTRAL HOS CLC | bar: FEB
15290 | MEDIDOR TIEMPO COAGULACION | HEMOCHRON | SIGNATURE ELITE | SE4811 | 48384 | N | 10H2109601 | 1805 | SERVICIOS DE BIOINGENIERIA LTDA | LR | FS | [12 empty] | Venta Indirecta | EQUIPO MEDICO | CLC | PABELLON CENTRAL HOS CLC | bar: FEB
15291 | CAMILLA DE CUADRICEPS | TECHNOGYM | LEG EXTENSION MED | M99100-ALWK | 48387 | N | 10A3303301 | 3000 | SERVICIOS DE BIOINGENIERIA LTDA | PM | MP | [12 empty] | Venta Indirecta | EQUIPAMIENTO | CLC | KINESIOTERAPIA SERV. KINESIOTERAPIASITER | bar: ENE
15292 | DOBLE POLEA | TECHNOGYM | CROSS OVER ELEMENT | MB8509000252 | 48388 | N | 10A3303301 | 3000 | SMART MEDICAL SERVICE SPA | PM | MP | [12 empty] | Venta Indirecta | EQUIPAMIENTO | CLC | KINESIOTERAPIA SERV. KINESIOTERAPIASITER | bar: ENE
15293 | DESFIBRILADOR | PHYSIO CONTROL | LIFEPAK 12 | 38664864 | 48392 | C | 10A0306901 | 19301 | REPETUR Y CIA LIMITADA Imedica | PM | JS | [12 empty] | Soporte | EQUIPO MEDICO | CLC | URGENCIA PROC URGENCIANCIA CHICUREO | bar: FEB; AGO
15296 | BALANZA PRECISION | TRIUNFO | PRESICION | 1828084 |  | N | 10H2007402 | 1505 | SERVICIOS DE BIOINGENIERIA LTDA | LR | PP | [12 empty] | Soporte | EQUIPO MEDICO | CLC | HOSP UNIDAD CARDIOVASCULAR 15-5 | bar: JUL
15297 | BALANZA PEDIATRICA DIGITAL | SECA | 334 | 5334058098486 | 48397 | N | 10H2109701 | 2005 | SERVICIOS DE BIOINGENIERIA LTDA | LR | PS | [12 empty] | Soporte | EQUIPO MEDICO | CLC | PABELLON MATER AMB | bar: MAR
15298 | BALANZA PEDIATRICA DIGITAL | SECA | 334 | SN | 48398 | N | 10H2109701 | 2005 | SERVICIOS DE BIOINGENIERIA LTDA | LR | PS | [12 empty] | Soporte | EQUIPO MEDICO | CLC | PABELLON MATER AMB | bar: MAR
15299 | CENTRAL LLAMADO PACIENTE /ENFERMERA |  |  | S/N | 48395 | N | 10H2004801 | 1103 |  | LR | JH | [12 empty] | Soporte | EQUIPO MEDICO | CLC | HOSPITALIZACION PEDIATRIA UTI | bar: MAR; SEPT
15304 | ECMO MONITOR DE PRESION ARTERIAL | MEDTRONIC | 66000 | PDBR400829 | 48409 | N | 10H2109601 | 1805 |  | LR | FS | [12 empty] | Venta Directa | EQUIPO MEDICO | CLC | PABELLON CENTRAL HOS CLC | bar: ABR
15316 | ECMO MONITOR DE PRESION ARTERIAL | MEDTRONIC | 66000 | PDBR400605 | 48408 | N | 10H2109601 | 1805 |  | LR | FS | [12 empty] | Venta Directa | EQUIPO MEDICO | CLC | PABELLON CENTRAL HOS CLC | bar: ABR
15345 | CAMA ELECTRICA | HILL ROM | CARE SPORT TC-665 | L040AM7200 | 48413 | N | 10H2004203 | 1303 | SMART MEDICAL SERVICE SPA | LR | JH | [12 empty] | Venta Indirecta | EQUIPO MEDICO | CLC | HOSPITALIZACION NEONATOLOGIA UTI | bar: OCT
15346 | CAMA ELECTRICA | HILL ROM | CARE SPORT TC-665 | L043AM7202 | 48414 | N | 10H2007302 | 1403 | SMART MEDICAL SERVICE SPA | LR | JH | [12 empty] | Venta Indirecta | EQUIPO MEDICO | CLC | HOSPITALIZACION UTI 1 | bar: OCT
15347 | CAMA ELECTRICA | HILL ROM | CARE SPORT TC-665 | L043AM7205 | 48415 | N | 10H2004203 | 1303 | SMART MEDICAL SERVICE SPA | LR | JH | [12 empty] | Venta Indirecta | EQUIPO MEDICO | CLC | HOSPITALIZACION NEONATOLOGIA UTI | bar: OCT
15348 | CAMA ELECTRICA | HILL ROM | CARE SPORT TC-665 | L048AM7247 | 48416 | N | 10H2004203 | 1303 | SMART MEDICAL SERVICE SPA | LR | JH | [12 empty] | Venta Indirecta | EQUIPO MEDICO | CLC | HOSPITALIZACION NEONATOLOGIA UTI | bar: OCT
15349 | CAMA ELECTRICA | HILL ROM | CARE SPORT TC-665 | L048AM7256 | 48417 | N | 10H2007302 | 1403 | SMART MEDICAL SERVICE SPA | LR | JH | [12 empty] | Venta Indirecta | EQUIPO MEDICO | CLC | HOSPITALIZACION UTI 1 | bar: OCT
15351 | CAMA ELECTRICA | HILL ROM | CARE SPORT TC-665 | L048AM7258 | 48418 | N | 10H2004203 | 1303 | SMART MEDICAL SERVICE SPA | LR | JH | [12 empty] | Venta Indirecta | EQUIPO MEDICO | CLC | HOSPITALIZACION NEONATOLOGIA UTI | bar: OCT
15355 | MICROCENTRIFUGA | SPIN | COMBI SPIN | 560801062 |  | N | 10A3200401 | 2401 | SMART MEDICAL SERVICE SPA | PM | MP | [12 empty] | Soporte | EQUIPO MEDICO | CLC | BANCO DE SANGRE CITOMETRIA FLUJO AMB | bar: ABR
15356 | EXTRACTOR AUTOMATICO ADN | ROCHE | MAGNA PURE COMPACT | MPCB00001064 | 47711 | N | 10A3203501 | 2402 | E-MEDICAL LTDA | PM | MP | [12 empty] | Soporte | EQUIPO MEDICO | CLC | LABORATORIO CLINICO ONCOLOGÍA MOLECULAR | bar: NOV
15357 | MICROCENTRIFUGA | SPIN | FORCE MICRO | 903003 |  | N | 10A3200401 | 2401 | SMART MEDICAL SERVICE SPA | PM | MP | [12 empty] | Soporte | EQUIPO MEDICO | CLC | BANCO DE SANGRE CITOMETRIA FLUJO AMB | bar: ABR
15361 | IDENTIFICACION DE BACTERIAS Y TEST | VITEK 2 | COMPACT 60 | VK2C4047 |  | R | 10A3203505 | 5901 |  | PM | MP | [12 empty] | Venta Directa | EQUIPO MEDICO | CLC | LABORATORIO CLINICO BACTERIOLOGÍA AMB | bar: ABR
15363 | ANALIZADOR DE ELISA | AWARENESS | BEST 2000 | 1DXC2092 | COMODATO | R | 10A3203506 | 9700 |  | PM | MP | [12 empty] | Venta Directa | EQUIPO MEDICO | COMODATO | LABORATORIO CLINICO INMUNOLOGÍA AMB | bar: ABR; OCT
15369 | CEC BOMBA PERFUSION | TERUMO | SYSTEM 1 | 5574 | 48195 | N | 10H2109601 | 1805 |  | LR | FS | [12 empty] | Venta Indirecta | EQUIPO MEDICO | CLC | PABELLON CENTRAL HOS CLC | bar: JUN; DIC
15371 | SILLON DENTAL | ADEC | 8000 | J872054 | M15371 | N | 10A0101005 | 4101 |  | PM | JC | [13 empty] | EQUIPO MEDICO | MEDICO | CONS DENTALES | bar: ABR
15377 | CEC BOMBA PERFUSION | TERUMO | SYSTEM 1 | 5573 | 48194 | N | 10H2109601 | 1805 |  | LR | FS | [12 empty] | Venta Indirecta | EQUIPO MEDICO | CLC | PABELLON CENTRAL HOS CLC | bar: JUN; DIC
15379 | CEC BOMBA PERFUSION | TERUMO | SYSTEM 1 | 5572 | 48197 | N | 10H2109601 | 1805 |  | LR | FS | [12 empty] | Venta Indirecta | EQUIPO MEDICO | CLC | PABELLON CENTRAL HOS CLC | bar: JUN; DIC
15380 | CEC BOMBA PERFUSION | TERUMO | SYSTEM 1 | 5237 | 48198 | N | 10H2109601 | 1805 |  | LR | FS | [12 empty] | Venta Indirecta | EQUIPO MEDICO | CLC | PABELLON CENTRAL HOS CLC | bar: JUN; DIC
15381 | LAMPARA QUIRURGICA | DOMELUX | DOMELUX-6200 | E030-E1-0007 | M15381 | N | 10A0101005 | 4101 |  | PM | JC | [13 empty] | EQUIPO MEDICO | MEDICO | CONS DENTALES | bar: ABR
15382 | LIMPIADOR DE FRESAS | WHALADENT | UC2-230 | 951011036 | M15382 | N | 10A0101005 | 4101 |  | PM | JC | [13 empty] | EQUIPO MEDICO | MEDICO | CONS DENTALES | bar: ABR
15384 | SILLON DENTAL | FONA | 0 | 700427 | M15384 | N | 10A0101005 | 4101 |  | PM | JC | [13 empty] | EQUIPO MEDICO | MEDICO | CONS DENTALES | bar: ABR
15388 | ECMO MONITOR | TERUMO | CDI 500 | 5035 |  | N | 10H2109601 | 1805 |  | LR | FS | [12 empty] | Venta Directa | EQUIPO MEDICO | CLC | PABELLON CENTRAL HOS CLC | bar: JUN; DIC
15389 | CEC MONITOR | TERUMO | POC-174 | TPD 0216584 |  | N | 10H2109601 | 1805 |  | LR | FS | [12 empty] | Venta Indirecta | EQUIPO MEDICO | CLC | PABELLON CENTRAL HOS CLC | bar: JUN; DIC
15394 | PHMETRO | HANNA INSTRUMENTS | HI 111 | 749302 |  | N | 10A3200404 | 8900 |  | PM | MP | [12 empty] | Venta Directa | EQUIPO MEDICO | CLC | BANCO DE SANGRE CRIOPRES. MEDULA AMB | bar: ABR
15396 | EQUIPO BAÑO ULTRASONIDO (DIGITAL) | LABTECH | LWB-106D | 8022255 |  | N | 10A3200404 | 8900 | SERVICIOS DE BIOINGENIERIA LTDA | PM | MP | [12 empty] | Soporte | EQUIPO MEDICO | CLC | BANCO DE SANGRE CRIOPRES. MEDULA AMB | bar: ABR
15398 | MONITOR DE ONDA R | AMR | ACCUSYNC 4R | A4901878 |  | N | 10A3104001 | 9501 | E-MEDICAL LTDA | PM | JC | [12 empty] | Venta Indirecta | EQUIPO MEDICO | CLC | IMAGENOLOGIA MEDICINA NUCLEAR AMB | bar: ABR
15399 | MEDIDOR GAMMA | EUROPROBE | EUROPROBE 3 | 9083 | 48429 | N | 10A3104001 | 9501 |  | PM | JC | [12 empty] | Soporte | EQUIPO MEDICO | CLC | IMAGENOLOGIA MEDICINA NUCLEAR AMB | bar: ABR
15401 | MOTOR ASPIRACION | SM | SM | S/N | M15401 | N | 10H2109501 | 13600 |  | LR | FS | [13 empty] | EQUIPO MEDICO | MEDICO | PABELLON CMA AMB | bar: ENE
15405 | CAJA DE AGLUTINACION | IPROM | SM | 6221 |  | N | 10A3200402 | 2801 | E-MEDICAL LTDA | PM | HD | [12 empty] | Soporte | EQUIPO MEDICO | CLC | BANCO DE SANGRE AFERESIS AMB | bar: ABR
15407 | MONITOR DE PRESION SANGUINEA | OMRON | HEM-742INT | 20090404136 LF |  | N | 10A3200402 | 2801 | E-MEDICAL LTDA | PM | HD | [12 empty] | Soporte | EQUIPO MEDICO | CLC | BANCO DE SANGRE AFERESIS AMB | bar: ABR
15408 | MONITOR DE PRESION SANGUINEA | OMRON | HEM-742INT | 20080901706 LF |  | N | 10A3200402 | 2801 | E-MEDICAL LTDA | PM | HD | [12 empty] | Soporte | EQUIPO MEDICO | CLC | BANCO DE SANGRE AFERESIS AMB | bar: ABR
15409 | MONITOR DE PRESION SANGUINEA | OMRON | HEM-742INT | 20090404140 LF |  | N | 10A3200402 | 2801 | E-MEDICAL LTDA | PM | HD | [12 empty] | Soporte | EQUIPO MEDICO | CLC | BANCO DE SANGRE AFERESIS AMB | bar: ABR
15415 | GRABADOR DVD | SONY | VRD-MC5 | 20071212 |  | N | 10A0105206 | 4201 | SMART MEDICAL SERVICE SPA | PM | JC | [12 empty] | Venta Indirecta | EQUIPO MEDICO | CLC | PROCEDIMIENTOS PERINATOLOGÍA Y ECOGRAFÍA | bar: ENE
15416 | ECOGRAFO | MEDISON | SAX6-EXP | A97510300001472 | M15416 | N | 10A0105206 | 4201 |  | PM | JC | [13 empty] | EQUIPO MEDICO | MEDICO | PROCEDIMIENTOS PERINATOLOGÍA Y ECOGRAFÍA | bar: ENE
15421 | BOMBA DE IRRIGACION | STRYKER | AHTO | 09I021044 | COMODATO | N | 10H2109601 | 1805 | STRYKER CORPORATION CHILE Y CIALTDA | LR | FS | [12 empty] | Venta Indirecta | EQUIPO MEDICO | COMODATO | PABELLON CENTRAL HOS CLC | bar: MAY
15423 | CUNA DE PROCEDIMIENTOS | GENERAL ELECTRIC | LULLABY | SF810020187PA | 48465 | N | 10H2109701 | 2005 | PV EQUIP SA | LR | PS | [12 empty] | Venta Indirecta | EQUIPO MEDICO | CLC | PABELLON MATER AMB | bar: MAY; NOV
15424 | CAMA ELECTRICA | HILL ROM | TOTAL CARE | I247AM3781 |  | N | 10H2003101 | 1402 | SMART MEDICAL SERVICE SPA | LR | JH | [12 empty] | Venta Indirecta | EQUIPO MEDICO | CLC | HOSPITALIZACION INTERMEDIO | bar: NOV
15425 | INCUBADORA CO2 | THERMO | 349 | 314846-119 | 48463 | N | 10A3203401 | 1600 | E-MEDICAL LTDA | PM | JS | [12 empty] | Soporte | EQUIPO MEDICO | CLC | LABORATORIO MEDICINA REPRODUCTIVA AMB | bar: FEB
15426 | INCUBADORA CO2 | THERMO | 349 | 314846-118 | 48464 | N | 10A3203401 | 1600 | E-MEDICAL LTDA | PM | JS | [12 empty] | Soporte | EQUIPO MEDICO | CLC | LABORATORIO MEDICINA REPRODUCTIVA AMB | bar: FEB
15427 | CENTRIFUGA DIGITAL | EPPENDDORF | 5702 | 5702YG518112 | 48462 | N | 10A3203401 | 1600 | SMART MEDICAL SERVICE SPA | PM | JS | [12 empty] | Soporte | EQUIPO MEDICO | CLC | LABORATORIO MEDICINA REPRODUCTIVA AMB | bar: MAY
15429 | MOTOR AIR PEN DRIVER | SYNTHES | CATALOGO: 05.001.080 | 2093 | 48458 | N | 10H2109601 | 1805 |  | LR | PS | [12 empty] | Venta Indirecta | EQUIPO MEDICO | CLC | PABELLON CENTRAL HOS CLC | bar: MAY
15430 | MOTOR COLIBRI | SYNTHES | 532,001 | 9178 | 48459 | N | 10H2109601 | 1805 |  | LR | PS | [12 empty] | Venta Indirecta | EQUIPO MEDICO | CLC | PABELLON CENTRAL HOS CLC | bar: MAY
15431 | MOTORES CATALOGO: 05.001.099 | SYNTHES | CATALOGO: 05.001.099 | 1000 | 48460 | N | 10H2109601 | 1805 |  | LR | PS | [12 empty] | Venta Indirecta | EQUIPO MEDICO | CLC | PABELLON CENTRAL HOS CLC | bar: MAY
15432 | MONITOR SIGNOS VITALES | GENERAL ELECTRIC | CARESCAPE V100 | SDT10090288SP | 48456 | N | 10A0306901 | 19301 | SERVICIOS DE BIOINGENIERIA LTDA | PM | JS | [12 empty] | Soporte | EQUIPO MEDICO | CLC | URGENCIA PROC URGENCIANCIA CHICUREO | bar: ABR
15433 | MONITOR SIGNOS VITALES | GENERAL ELECTRIC | CARESCAPE V100 | SDT10090284SP | 48457 | N | 10A0306901 | 19301 | SERVICIOS DE BIOINGENIERIA LTDA | PM | JS | [12 empty] | Soporte | EQUIPO MEDICO | CLC | URGENCIA PROC URGENCIANCIA CHICUREO | bar: ABR
15435 | CARGADOR DE BATERIAS | SYNTHES | 530,601 | 530,601 | 48466 | N | 10H2109601 | 1805 | SMART MEDICAL SERVICE SPA | LR | FS | [12 empty] | Soporte | EQUIPO MEDICO | CLC | PABELLON CENTRAL HOS CLC | bar: ABR
15437 | MICROSCOPIO TRINOCULAR | OLYMPUS | BX51 | 8B23261 |  | N | 10A3203401 | 1600 |  | PM | JS | [12 empty] | Soporte | EQUIPO MEDICO | CLC | LABORATORIO MEDICINA REPRODUCTIVA AMB | bar: FEB
15438 | BALANZA PRECISION | PRESICION | JWE-15K | 10013112T2112 |  | N | 10N4006401 | 7500 | SERVICIOS DE BIOINGENIERIA LTDA | PM | MP | [12 empty] | Soporte | EQUIPO MEDICO | CLC | SERVICIO AL PACIENTE SERV. ALIMENTACION | bar: FEB
15439 | AGITADOR DE PLAQUETAS HORIZONTAL | IMPROM |  | 029N9 |  | N | 10A3200402 | 2801 | SERVICIOS DE BIOINGENIERIA LTDA | PM | HD | [12 empty] | Soporte | EQUIPO MEDICO | CLC | BANCO DE SANGRE AFERESIS AMB | bar: MAY
15446 | OXIMETRO AMBIENTAL | MAXTEC | MAXO2 | TK19999003 | 48479 | N | 10N6003702 | 6701 |  | PM | JS | [12 empty] | Soporte | EQUIPO MEDICO | CLC | OPERACIONES EQUIPOS MEDICOS | bar: JUN
15447 | CENTRIFUGA DIGITAL | EPPENDROF | CENTRIFUGE 5702 | 5702YG018104 | 48480 | N | 10A3203502 | 2601 | SMART MEDICAL SERVICE SPA | PM | MP | [12 empty] | Soporte | EQUIPO MEDICO | CLC | LABORATORIO CLINICO QUÍMICA AMB | bar: JUN; DIC
15448 | CENTRAL MONITOREO | PHILIPS | M3150 | 4922A19309 | 48034 | N | 10H2004803 | 1102 |  | LR | PP | [12 empty] | Soporte | EQUIPO MEDICO | CLC | HOSPITALIZACION PEDIATRIA INTEMEDIO | bar: JUN
15449 | CENTRAL MONITOREO | PHILIPS | M3150 | 4922A19308 | 48005 | N | 10H2004801 | 1103 |  | LR | PP | [12 empty] | Soporte | EQUIPO MEDICO | CLC | HOSPITALIZACION PEDIATRIA UTI | bar: FEB
15450 | MONITOR MULTIPARAMETROS | PHILIPS | INTELLIVUE MP20 | DE72844894 | 48036 | C | 10H2004803 | 1102 | ANDOVER ALIANZA MEDICA S.A. | LR | PP | [12 empty] | Venta Indirecta | EQUIPO MEDICO | CLC | HOSPITALIZACION PEDIATRIA INTEMEDIO | bar: JUN; DIC
15451 | MONITOR MULTIPARAMETROS | PHILIPS | INTELLIVUE MP20 | DE72844895 | 48037 | C | 10H2109601 | 1805 | ANDOVER ALIANZA MEDICA S.A. | LR | FS | [12 empty] | Venta Indirecta | EQUIPO MEDICO | CLC | PABELLON CENTRAL HOS CLC | bar: FEB; AGO
15452 | MONITOR MULTIPARAMETROS | PHILIPS | INTELLIVUE MP20 | DE72844905 | 48038 | C | 10H2004803 | 1102 | ANDOVER ALIANZA MEDICA S.A. | LR | PP | [12 empty] | Venta Indirecta | EQUIPO MEDICO | CLC | HOSPITALIZACION PEDIATRIA INTEMEDIO | bar: FEB; AGO
15453 | MONITOR MULTIPARAMETROS | PHILIPS | INTELLIVUE MP20 | DE72844910 | 48039 | C | 10H2004803 | 1102 | ANDOVER ALIANZA MEDICA S.A. | LR | PP | [12 empty] | Venta Indirecta | EQUIPO MEDICO | CLC | HOSPITALIZACION PEDIATRIA INTEMEDIO | bar: JUN; DIC
15454 | MONITOR MULTIPARAMETROS | PHILIPS | INTELLIVUE MP20 | DE72844913 | 48040 | C | 10H2004803 | 1102 | ANDOVER ALIANZA MEDICA S.A. | LR | PP | [12 empty] | Venta Indirecta | EQUIPO MEDICO | CLC | HOSPITALIZACION PEDIATRIA INTEMEDIO | bar: JUN; DIC
15455 | MONITOR MULTIPARAMETROS | PHILIPS | INTELLIVUE MP20 | DE72844896 | 48041 | C | 10H2109601 | 1805 | ANDOVER ALIANZA MEDICA S.A. | LR | FS | [12 empty] | Venta Indirecta | EQUIPO MEDICO | CLC | PABELLON CENTRAL HOS CLC | bar: FEB; AGO
15456 | MONITOR MULTIPARAMETROS | PHILIPS | INTELLIVUE MP20 | DE72844897 | 48042 | C | 10H2004803 | 1102 | ANDOVER ALIANZA MEDICA S.A. | LR | PP | [12 empty] | Venta Indirecta | EQUIPO MEDICO | CLC | HOSPITALIZACION PEDIATRIA INTEMEDIO | bar: JUN; DIC
15457 | MONITOR MULTIPARAMETROS | PHILIPS | INTELLIVUE MP20 | DE72844898 | 48043 | C | 10H2004803 | 1102 | ANDOVER ALIANZA MEDICA S.A. | LR | PP | [12 empty] | Venta Indirecta | EQUIPO MEDICO | CLC | HOSPITALIZACION PEDIATRIA INTEMEDIO | bar: JUN; DIC
15458 | MONITOR MULTIPARAMETROS | PHILIPS | INTELLIVUE MP20 | DE72840217 | 48054 | C | 10H2109601 | 1805 | ANDOVER ALIANZA MEDICA S.A. | LR | FS | [12 empty] | Venta Indirecta | EQUIPO MEDICO | CLC | PABELLON CENTRAL HOS CLC | bar: FEB; AGO
15459 | MONITOR MULTIPARAMETROS | PHILIPS | INTELLIVUE MP20 | DE72840326 | 48055 | C | 10H2109601 | 1805 | ANDOVER ALIANZA MEDICA S.A. | LR | FS | [12 empty] | Venta Indirecta | EQUIPO MEDICO | CLC | PABELLON CENTRAL HOS CLC | bar: FEB; AGO
15460 | MONITOR MULTIPARAMETROS | PHILIPS | INTELLIVUE MP20 | DE72840304 | 48056 | C | 10H2004803 | 1102 | ANDOVER ALIANZA MEDICA S.A. | LR | PP | [12 empty] | Venta Indirecta | EQUIPO MEDICO | CLC | HOSPITALIZACION PEDIATRIA INTEMEDIO | bar: JUN; DIC
15461 | MONITOR MULTIPARAMETROS | PHILIPS | INTELLIVUE MP50 | DE82067812 | 48006 | C | 10H2004801 | 1103 | ANDOVER ALIANZA MEDICA S.A. | LR | PP | [12 empty] | Venta Indirecta | EQUIPO MEDICO | CLC | HOSPITALIZACION PEDIATRIA UTI | bar: FEB; AGO
15462 | MONITOR MULTIPARAMETROS | PHILIPS | INTELLIVUE MP50 | DE82067813 | 48007 | C | 10H2004801 | 1103 | ANDOVER ALIANZA MEDICA S.A. | LR | PP | [12 empty] | Venta Indirecta | EQUIPO MEDICO | CLC | HOSPITALIZACION PEDIATRIA UTI | bar: FEB; AGO
15463 | MONITOR MULTIPARAMETROS | PHILIPS | INTELLIVUE MP50 | DE82067814 | 48008 | C | 10H2004801 | 1103 | ANDOVER ALIANZA MEDICA S.A. | LR | PP | [12 empty] | Venta Indirecta | EQUIPO MEDICO | CLC | HOSPITALIZACION PEDIATRIA UTI | bar: FEB; AGO
15464 | MONITOR MULTIPARAMETROS | PHILIPS | INTELLIVUE MP70 | DE84388332 | 48012 | C | 10H2004801 | 1103 | ANDOVER ALIANZA MEDICA S.A. | LR | PP | [12 empty] | Venta Indirecta | EQUIPO MEDICO | CLC | HOSPITALIZACION PEDIATRIA UTI | bar: FEB; AGO
15465 | MONITOR MULTIPARAMETROS | PHILIPS | INTELLIVUE MP70 | DE84388333 | 48013 | C | 10H2004801 | 1103 | ANDOVER ALIANZA MEDICA S.A. | LR | PP | [12 empty] | Venta Indirecta | EQUIPO MEDICO | CLC | HOSPITALIZACION PEDIATRIA UTI | bar: FEB; AGO
15466 | MONITOR MULTIPARAMETROS | PHILIPS | INTELLIVUE MP70 | DE84388325 | 48018 | C | 10H2004801 | 1103 | ANDOVER ALIANZA MEDICA S.A. | LR | PP | [12 empty] | Venta Indirecta | EQUIPO MEDICO | CLC | HOSPITALIZACION PEDIATRIA UTI | bar: FEB; AGO
15468 | MONITOR MULTIPARAMETROS | PHILIPS | INTELLIVUE MP20 | DE72844903 | 48035 | C | 10H2004803 | 1102 |  | LR | PP | [12 empty] | Venta Indirecta | EQUIPO MEDICO | CLC | HOSPITALIZACION PEDIATRIA INTEMEDIO | bar: FEB; AGO
15474 | OTOOFTALMOSCOPIO MURAL | WELCH ALLYN | 76712 | REF: BOX 5 | 46104 | N | 10A0202701 | 2109 | SMART MEDICAL SERVICE SPA | LR | SB | [12 empty] | Soporte | EQUIPO MEDICO | CLC | URGENCIA HM SERVICIO DE URGENCIA | bar: OCT
15475 | OTOOFTALMOSCOPIO MURAL | WELCH ALLYN | 76712 | REF: BOX 13 | 46102 | N | 10A0202701 | 2109 | SMART MEDICAL SERVICE SPA | LR | SB | [12 empty] | Soporte | EQUIPO MEDICO | CLC | URGENCIA HM SERVICIO DE URGENCIA | bar: OCT
15476 | OTOOFTALMOSCOPIO MURAL | WELCH ALLYN | 76712 | REF. BOX 14 |  | N | 10A0202701 | 2109 | SMART MEDICAL SERVICE SPA | LR | SB | [12 empty] | Soporte | EQUIPO MEDICO | CLC | URGENCIA HM SERVICIO DE URGENCIA | bar: OCT
15477 | OTOOFTALMOSCOPIO MURAL | WELCH ALLYN | 76712 | REF: BOX 17 | 46108 | N | 10A0202701 | 2109 | SMART MEDICAL SERVICE SPA | LR | SB | [12 empty] | Soporte | EQUIPO MEDICO | CLC | URGENCIA HM SERVICIO DE URGENCIA | bar: OCT
15478 | OTOOFTALMOSCOPIO MURAL | WELCH ALLYN | 76712 | REF: BOX 18 | 46101 | N | 10A0202701 | 2109 | SMART MEDICAL SERVICE SPA | LR | SB | [12 empty] | Soporte | EQUIPO MEDICO | CLC | URGENCIA HM SERVICIO DE URGENCIA | bar: OCT
15479 | OTOOFTALMOSCOPIO MURAL | WELCH ALLYN | 76712 | SN | 48489 | N | 10A0306901 | 19301 | SMART MEDICAL SERVICE SPA | PM | JS | [12 empty] | Soporte | EQUIPO MEDICO | CLC | URGENCIA PROC URGENCIANCIA CHICUREO | bar: OCT
15480 | OTOOFTALMOSCOPIO MURAL | WELCH ALLYN | 76712 | SN | 48490 | N | 10A0306901 | 19301 | SMART MEDICAL SERVICE SPA | PM | JS | [12 empty] | Soporte | EQUIPO MEDICO | CLC | URGENCIA PROC URGENCIANCIA CHICUREO | bar: OCT
15481 | BASE HUMIDIFICADORA | FISHER & PAYKEL | MR-810 | 100312002768 | 48491 | N | 10H2004805 | 1105 |  | LR | PP | [12 empty] | Venta Indirecta | EQUIPO MEDICO | CLC | HOSPITALIZACION PEDIATRIA RESPIRATORIA | bar: FEB
15482 | BASE HUMIDIFICADORA | FISHER & PAYKEL | MR-810 | 100312002771 | 48492 | N | 10H2004805 | 1105 |  | LR | PP | [12 empty] | Venta Indirecta | EQUIPO MEDICO | CLC | HOSPITALIZACION PEDIATRIA RESPIRATORIA | bar: FEB
15487 | SISTEMA DE RECEPTOR TRANSTELEFONICO | NORTH EAST | USB-6008 | AH04792 | 48496 | N | 10A0105202 | 3101 |  | PM | JC | [12 empty] | Soporte | EQUIPO MEDICO | CLC | PROCEDIMIENTOS CARDIOVASCULAR NO INVASIV | bar: JUN
15488 | BALANZA PEDIATRICA DIGITAL | SECA | 374 | 5374178081430 | 47875 | N | 10A0101012 | 6600 | SERVICIOS DE BIOINGENIERIA LTDA | PM | JC | [12 empty] | Soporte | EQUIPO MEDICO | CLC | CONS NEUROCIRUGÍA | bar: MAY
15492 | LECTOR MICRO | GENOMICA | SM | 0372 | 47256 | N | 10A3203501 | 2402 | E-MEDICAL LTDA | PM | MP | [12 empty] | Soporte | EQUIPO MEDICO | CLC | LABORATORIO CLINICO ONCOLOGÍA MOLECULAR | bar: JUL
15496 | MONITOR MULTIPARAMETROS | SPACELABS | 2700 SL | 1387-100952 | 48625 | C | 10H2007302 | 1403 | HEMISFERIO SUR | LR | SB | [12 empty] | Venta Indirecta | EQUIPO MEDICO | CLC | HOSPITALIZACION UTI 1 | bar: FEB; AGO
15498 | MONITOR MULTIPARAMETROS | SPACELABS | 2700 SL | 1387-100030 | 48624 | C | 10H2007302 | 1403 | HEMISFERIO SUR | LR | SB | [12 empty] | Venta Indirecta | EQUIPO MEDICO | CLC | HOSPITALIZACION UTI 1 | bar: FEB; AGO
15499 | MONITOR MULTIPARAMETROS | SPACELABS | 2700 SL | 1387-100028 | 48622 | C | 10H2007302 | 1403 | HEMISFERIO SUR | LR | SB | [12 empty] | Venta Indirecta | EQUIPO MEDICO | CLC | HOSPITALIZACION UTI 1 | bar: FEB; AGO
15500 | MONITOR MULTIPARAMETROS | SPACELABS | 2700 SL | 1387-100027 | 48621 | C | 10H2007302 | 1403 | HEMISFERIO SUR | LR | SB | [12 empty] | Venta Indirecta | EQUIPO MEDICO | CLC | HOSPITALIZACION UTI 1 | bar: FEB; AGO
15501 | MONITOR MULTIPARAMETROS | SPACELABS | 2700 SL | 1387-100002 | 48612 | C | 10H2007302 | 1403 | HEMISFERIO SUR | LR | SB | [12 empty] | Venta Indirecta | EQUIPO MEDICO | CLC | HOSPITALIZACION UTI 1 | bar: FEB; AGO
15502 | MONITOR MULTIPARAMETROS | SPACELABS | 2700 SL | 1387-100003 | 48613 | C | 10H2007302 | 1403 | HEMISFERIO SUR | LR | SB | [12 empty] | Venta Indirecta | EQUIPO MEDICO | CLC | HOSPITALIZACION UTI 1 | bar: FEB; AGO
15503 | MONITOR MULTIPARAMETROS | SPACELABS | 2700 SL | PRO-10060167 | 48623 | C | 10H2007302 | 1403 | HEMISFERIO SUR | LR | SB | [12 empty] | Venta Indirecta | EQUIPO MEDICO | CLC | HOSPITALIZACION UTI 1 | bar: FEB; AGO
15504 | CENTRAL MONITOREO | SPACELABS | 3600SL | 1387-100674 | 48626 | N | 10H2007302 | 1403 |  | LR | SB | [12 empty] | Soporte | EQUIPO MEDICO | CLC | HOSPITALIZACION UTI 1 | bar: JUL
15505 | CONTADOR GAMMA | PERKIN | WIZARD 2470 | DG04106321 | 48641 | N | 10A3104001 | 9501 |  | PM | JC | [12 empty] | Soporte | EQUIPO MEDICO | CLC | IMAGENOLOGIA MEDICINA NUCLEAR AMB | bar: JUL
15509 | BOMBA DE INFUSION | HOSPIRA | PLUM A+3 | 16794589 | COMODATO | N | 10H2002401 | 6100 |  | LR | JH | [12 empty] | Venta Indirecta | EQUIPO MEDICO | COMODATO | HOSPITALIZACION ONCO 1 | bar: JUN
15517 | BALANZA DIGITAL | SECA | 769 | 5769301094901 | 48643 | N | 10A0306901 | 19301 | SERVICIOS DE BIOINGENIERIA LTDA | PM | JS | [12 empty] | Soporte | EQUIPO MEDICO | CLC | URGENCIA PROC URGENCIANCIA CHICUREO | bar: FEB
15519 | LAMPARA EXAMEN | WELCH ALLYN | LS135 | 9229 | 48644 | N | 10A0306901 | 19301 | SERVICIOS DE BIOINGENIERIA LTDA | PM | JS | [12 empty] | Soporte | EQUIPO MEDICO | CLC | URGENCIA PROC URGENCIANCIA CHICUREO | bar: JUL
15524 | FUENTE DE LUZ FRONTAL | LUXTEC | 9300XSP | 065610 | 48656 | N | 10H2109701 | 2005 | SMART MEDICAL SERVICE SPA | LR | PS | [12 empty] | Venta Indirecta | EQUIPO MEDICO | CLC | PABELLON MATER AMB | bar: JUL
15529 | GENERADOR DE RADIOFRECUENCIA | VNUS | SMITH NEPHEW | 20101414BP | COMODATO | N | 10H2109601 | 1805 |  | LR | FS | [12 empty] | Venta Indirecta | EQUIPO MEDICO | COMODATO | PABELLON CENTRAL HOS CLC | bar: JUL
15530 | CUNA DE PROCEDIMIENTOS | GENERAL ELECTRIC | LULLABY | SF810260274PA | 48657 | N | 10H2109701 | 2005 | PV EQUIP SA | LR | PS | [12 empty] | Venta Indirecta | EQUIPO MEDICO | CLC | PABELLON MATER AMB | bar: JUN; DIC
15531 | CUNA DE PROCEDIMIENTOS | GENERAL ELECTRIC | LULLABY | SF810260275PA | 48658 | N | 10H2109701 | 2005 | PV EQUIP SA | LR | PS | [12 empty] | Venta Indirecta | EQUIPO MEDICO | CLC | PABELLON MATER AMB | bar: JUN; DIC
15570 | BALANZA MECANICA | SECA | 714 | 1714128020203 | 30542 | N | 10H2002302 | 1200 | SERVICIOS DE BIOINGENIERIA LTDA | LR | PP | [12 empty] | Soporte | EQUIPAMIENTO | CLC | HOSPITALIZACION GINECO OBSTETRICIA MQ | bar: MAY
15571 | INCUBADOR | DIANA | DG | 32000002878 | COMODATO | N | 10A3200402 | 2801 |  | PM | HD | [12 empty] | Soporte | EQUIPO MEDICO | COMODATO | BANCO DE SANGRE AFERESIS AMB | bar: ENE; ABR; JUL; OCT
15610 | SISTEMA DE CONTROL TEST DE ESFUERZO | GENERAL ELECTRIC | CASE | R3X10245561SA | 48704 | N | 10A0105202 | 3101 | PV EQUIP SA | PM | JC | [12 empty] | Venta Directa | EQUIPO MEDICO | CLC | PROCEDIMIENTOS CARDIOVASCULAR NO INVASIV | bar: MAY; NOV
15611 | DESFIBRILADOR | MEDTRONIC | LIFEPAK 12 | 38984154 | 48707 | C | 10A0206001 | 18201 | REPETUR Y CIA LIMITADA Imedica | LR | SB | [12 empty] | Soporte | EQUIPO MEDICO | CLC | URGENCIA UNIDAD DE RESCATE AMBULANCIA | bar: FEB; AGO
15612 | DESFIBRILADOR | MEDTRONIC | LIFEPAK 12 | 38994153 | 48708 | C | 10A0206001 | 18201 | REPETUR Y CIA LIMITADA Imedica | LR | SB | [12 empty] | Soporte | EQUIPO MEDICO | CLC | URGENCIA UNIDAD DE RESCATE AMBULANCIA | bar: FEB; AGO
15613 | BALANZA PLATAFORMA | SECA | 664 | 1664074107420 | 48709 | N | 10A3002501 | 4903 | SERVICIOS DE BIOINGENIERIA LTDA | PM | MP | [12 empty] | Soporte | EQUIPO MEDICO | CLC | HEMODIÁLISIS CRONICOS | bar: FEB
15618 | MOTOR COMPRESION NEUMATICA | BLUNDING | DVT 601-E | 1981 | COMODATO | N | 10H2109601 | 1805 | BLUNDING SA. | LR | PS | [12 empty] | Venta Indirecta | EQUIPO MEDICO | COMODATO | PABELLON CENTRAL HOS CLC | bar: AGO
15620 | MOTOR COMPRESION NEUMATICA | BLUNDING | DVT 601-E | 1896 | COMODATO | N | 10H2109601 | 1805 | BLUNDING SA. | LR | PS | [12 empty] | Venta Indirecta | EQUIPO MEDICO | COMODATO | PABELLON CENTRAL HOS CLC | bar: AGO
15635 | MONITOR DEBITO CARDIACO | EDWARDS LIFESCIENCES | VIGILEO | VL002557 | 47296 | N | 10H2007302 | 1403 | E-MEDICAL LTDA | LR | SB | [12 empty] | Venta Indirecta | EQUIPO MEDICO | CLC | HOSPITALIZACION UTI 1 | bar: MAR; SEPT
15676 | SERVIDOR | GENERAL ELECTRIC | AWARE GATEWAY | SDG100319GA |  | N | 10H2003101 | 1402 | PV EQUIP SA | LR | SB | [12 empty] | Soporte | EQUIPO MEDICO | CLC | HOSPITALIZACION INTERMEDIO | bar: MAY
15680 | BOMBA DE INFUSION | HOSPIRA | PLUM A+ | 18297764 | COMODATO | N | 10A0306901 | 19301 |  | LR | JH | [12 empty] | Venta Indirecta | EQUIPO MEDICO | COMODATO | URGENCIA PROC URGENCIANCIA CHICUREO | bar: ABR
15681 | BOMBA DE INFUSION | HOSPIRA | PLUM A+ | 18297859 | COMODATO | N | 10A0306901 | 19301 |  | LR | JH | [12 empty] | Venta Indirecta | EQUIPO MEDICO | COMODATO | URGENCIA PROC URGENCIANCIA CHICUREO | bar: MAR
15710 | CAMA ELECTRICA | HILL ROM | AVANT GUARD 1400 | HRP000222885 |  | N | 10H0405601 | 14101 | SMART MEDICAL SERVICE SPA | LR | JH | [12 empty] | Venta Indirecta | EQUIPO MEDICO | CLC | QUIMIOTERAPIA MMQ Y MEDICAMENTOS | bar: SEPT
15753 | ECOGRAFO | MEDISON | SONOACE X6 | B07510300003928 | 48757 | N | 10A0101004 | 501 |  | PM | JC | [12 empty] | Venta Directa | EQUIPO MEDICO | CLC | CONS RESIDENTES G-O | bar: SEPT
15754 | ELECTROCARDIOGRAFO | GENERAL ELECTRIC | MAC 1200 | 550053065 | 48758 | N | 10H2003101 | 1402 | PV EQUIP SA | LR | SB | [12 empty] | Venta Directa | EQUIPO MEDICO | CLC | HOSPITALIZACION INTERMEDIO | bar: JUN
15755 | ELECTROCARDIOGRAFO | GENERAL ELECTRIC | MAC 1200 | 550053065 | 48759 | N | 10H2007402 | 1505 | PV EQUIP SA | LR | PP | [12 empty] | Venta Directa | EQUIPO MEDICO | CLC | HOSP UNIDAD CARDIOVASCULAR 15-5 | bar: SEPT
15759 | CONSOLA DE COMANDO ARCO C | SIEMENS | ARCADIS VARIC | 1072 | 46315(A) | R | 10H2109601 | 1805 | SIEMENS SOCIEDAD ANONIMA | PM | JC | [12 empty] | Venta Directa | EQUIPO MEDICO | CLC | PABELLON CENTRAL HOS CLC | bar: JUL
15767 | MONITOR SIGNOS VITALES | GENERAL ELECTRIC | CARESCAPE V100 | SDT10080275SP | 48778 | N | 10A0101003 | 500 | SERVICIOS DE BIOINGENIERIA LTDA | PM | JC | [12 empty] | Soporte | EQUIPO MEDICO | CLC | CONS GINECOLOGÍA | bar: OCT
15780 | OTOOFTALMOSCOPIO MURAL | WELCH ALLYN | 76712 | BOX4 | 48312 | N | 10A0306901 | 19301 | SMART MEDICAL SERVICE SPA | PM | JS | [12 empty] | Soporte | EQUIPO MEDICO | CLC | URGENCIA PROC URGENCIANCIA CHICUREO | bar: OCT
15781 | OTOOFTALMOSCOPIO MURAL | WELCH ALLYN | 76712 | BOX 6 | 48308 | N | 10A0306901 | 19301 | SMART MEDICAL SERVICE SPA | PM | JS | [12 empty] | Soporte | EQUIPO MEDICO | CLC | URGENCIA PROC URGENCIANCIA CHICUREO | bar: OCT
15782 | OTOOFTALMOSCOPIO MURAL | WELCH ALLYN | 76712 | CONS1 | 48314 | N | 10A0306901 | 19301 | SMART MEDICAL SERVICE SPA | PM | JS | [12 empty] | Soporte | EQUIPO MEDICO | CLC | URGENCIA PROC URGENCIANCIA CHICUREO | bar: OCT
15783 | OTOOFTALMOSCOPIO MURAL | WELCH ALLYN | 76712 | CONS 2 | 48309 | N | 10A0306901 | 19301 | SMART MEDICAL SERVICE SPA | PM | JS | [12 empty] | Soporte | EQUIPO MEDICO | CLC | URGENCIA PROC URGENCIANCIA CHICUREO | bar: OCT
15784 | OTOOFTALMOSCOPIO MURAL | WELCH ALLYN | 76712 | REF:VACUNATORIO |  | N | 10A0306901 | 19301 | SMART MEDICAL SERVICE SPA | PM | JS | [12 empty] | Soporte | EQUIPO MEDICO | CLC | URGENCIA PROC URGENCIANCIA CHICUREO | bar: OCT
15785 | ESFIGMOMANOMETRO | WELCH ALLYN | TIME LIFE | 81080212713 |  | N | 10A0306901 | 19301 | SERVICIOS DE BIOINGENIERIA LTDA | PM | JS | [12 empty] | Soporte | EQUIPAMIENTO | CLC | URGENCIA PROC URGENCIANCIA CHICUREO | bar: OCT
15786 | ESFIGMOMANOMETRO | WELCH ALLYN | TIME LIFE | 81031062931 |  | N | 10A0306901 | 19301 | SERVICIOS DE BIOINGENIERIA LTDA | PM | JS | [12 empty] | Soporte | EQUIPAMIENTO | CLC | URGENCIA PROC URGENCIANCIA CHICUREO | bar: OCT
15787 | ESFIGMOMANOMETRO | WELCH ALLYN | TIME LIFE | 81031090126 |  | N | 10A0306901 | 19301 | SERVICIOS DE BIOINGENIERIA LTDA | PM | JS | [12 empty] | Soporte | EQUIPAMIENTO | CLC | URGENCIA PROC URGENCIANCIA CHICUREO | bar: OCT
15788 | ESFIGMOMANOMETRO | WELCH ALLYN | TIME LIFE | 8103093400 |  | N | 10A0306901 | 19301 | SERVICIOS DE BIOINGENIERIA LTDA | PM | JS | [12 empty] | Soporte | EQUIPAMIENTO | CLC | URGENCIA PROC URGENCIANCIA CHICUREO | bar: OCT
15789 | ESFIGMOMANOMETRO | WELCH ALLYN | TIME LIFE | 71129085333 |  | N | 10A0306901 | 19301 | SERVICIOS DE BIOINGENIERIA LTDA | PM | JS | [12 empty] | Soporte | EQUIPAMIENTO | CLC | URGENCIA PROC URGENCIANCIA CHICUREO | bar: OCT
15790 | ESFIGMOMANOMETRO | WELCH ALLYN | TIME LIFE | 81030213453 |  | N | 10A0306901 | 19301 | SERVICIOS DE BIOINGENIERIA LTDA | PM | JS | [12 empty] | Soporte | EQUIPAMIENTO | CLC | URGENCIA PROC URGENCIANCIA CHICUREO | bar: FEB
15791 | SIERRA CORTA YESO | HEBU | HB 8894 | 72768899230 |  | N | 10A0306901 | 19301 | SERVICIOS DE BIOINGENIERIA LTDA | PM | JS | [12 empty] | Venta Indirecta | EQUIPO MEDICO | CLC | URGENCIA PROC URGENCIANCIA CHICUREO | bar: OCT
15792 | OTOOFTALMOSCOPIO MURAL | WELCH ALLYN | 76712 | REF: BOX 19 | 46094 | N | 10A0202701 | 2109 | SMART MEDICAL SERVICE SPA | LR | SB | [12 empty] | Soporte | EQUIPO MEDICO | CLC | URGENCIA HM SERVICIO DE URGENCIA | bar: OCT
15793 | OTOOFTALMOSCOPIO MURAL | WELCH ALLYN | 76712 | REF.BOX 20 | 46089 | N | 10A0202701 | 2109 | SMART MEDICAL SERVICE SPA | LR | SB | [12 empty] | Soporte | EQUIPO MEDICO | CLC | URGENCIA HM SERVICIO DE URGENCIA | bar: OCT
15794 | OTOOFTALMOSCOPIO MURAL | WELCH ALLYN | 76712 | REF: BOX 21 | 46107 | N | 10A0202701 | 2109 | SMART MEDICAL SERVICE SPA | LR | SB | [12 empty] | Soporte | EQUIPO MEDICO | CLC | URGENCIA HM SERVICIO DE URGENCIA | bar: OCT
15795 | OTOOFTALMOSCOPIO MURAL | WELCH ALLYN | 76712 | REF: BOX 22 | 46090 | N | 10A0202701 | 2109 | SMART MEDICAL SERVICE SPA | LR | SB | [12 empty] | Soporte | EQUIPO MEDICO | CLC | URGENCIA HM SERVICIO DE URGENCIA | bar: OCT
15796 | OTOOFTALMOSCOPIO MURAL | WELCH ALLYN | 76712 | REF: BOX 23 | 46091 | N | 10A0202701 | 2109 | SMART MEDICAL SERVICE SPA | LR | SB | [12 empty] | Soporte | EQUIPO MEDICO | CLC | URGENCIA HM SERVICIO DE URGENCIA | bar: OCT
15797 | OTOOFTALMOSCOPIO MURAL | WELCH ALLYN | 76712 | REF: BOX 24 | 46106 | N | 10A0202701 | 2109 | SMART MEDICAL SERVICE SPA | LR | SB | [12 empty] | Soporte | EQUIPO MEDICO | CLC | URGENCIA HM SERVICIO DE URGENCIA | bar: OCT
15798 | OTOOFTALMOSCOPIO MURAL | WELCH ALLYN | 76712 | REF:BOX 25 | 46105 | N | 10A0202701 | 2109 | SMART MEDICAL SERVICE SPA | LR | SB | [12 empty] | Soporte | EQUIPO MEDICO | CLC | URGENCIA HM SERVICIO DE URGENCIA | bar: OCT
15799 | OTOOFTALMOSCOPIO MURAL | WELCH ALLYN | 76712 | REF: BOX 26 | 46093 | N | 10A0202701 | 2109 | SMART MEDICAL SERVICE SPA | LR | SB | [12 empty] | Soporte | EQUIPO MEDICO | CLC | URGENCIA HM SERVICIO DE URGENCIA | bar: OCT
15800 | OTOOFTALMOSCOPIO MURAL | WELCH ALLYN | 76712 | REF: BOX 27 | 46092 | N | 10A0202701 | 2109 | SMART MEDICAL SERVICE SPA | LR | SB | [12 empty] | Soporte | EQUIPO MEDICO | CLC | URGENCIA HM SERVICIO DE URGENCIA | bar: OCT
15801 | OTOOFTALMOSCOPIO MURAL | WELCH ALLYN | 76712 | REF: BOX39 | 48488 | N | 10A0202701 | 2109 | SMART MEDICAL SERVICE SPA | LR | SB | [12 empty] | Soporte | EQUIPO MEDICO | CLC | URGENCIA HM SERVICIO DE URGENCIA | bar: OCT
15802 | OTOOFTALMOSCOPIO MURAL | WELCH ALLYN | 76712 | REF: BOX28 | 48487 | N | 10A0202701 | 2109 | SMART MEDICAL SERVICE SPA | LR | SB | [12 empty] | Soporte | EQUIPO MEDICO | CLC | URGENCIA HM SERVICIO DE URGENCIA | bar: OCT
15803 | OTOOFTALMOSCOPIO MURAL | WELCH ALLYN | 76712 | REF: BOX29 | 48484 | N | 10A0202701 | 2109 | SMART MEDICAL SERVICE SPA | LR | SB | [12 empty] | Soporte | EQUIPO MEDICO | CLC | URGENCIA HM SERVICIO DE URGENCIA | bar: OCT
15804 | OTOOFTALMOSCOPIO MURAL | WELCH ALLYN | 76712 | REF: BOX31 | 46099 | N | 10A0202701 | 2109 | SMART MEDICAL SERVICE SPA | LR | SB | [12 empty] | Soporte | EQUIPO MEDICO | CLC | URGENCIA HM SERVICIO DE URGENCIA | bar: OCT
15805 | OTOOFTALMOSCOPIO MURAL | WELCH ALLYN | 76712 | REF: BOX37 | 48485 | N | 10A0202701 | 2109 | SMART MEDICAL SERVICE SPA | LR | SB | [12 empty] | Soporte | EQUIPO MEDICO | CLC | URGENCIA HM SERVICIO DE URGENCIA | bar: OCT
15806 | OTOOFTALMOSCOPIO MURAL | WELCH ALLYN | 76712 | REF: BOX38 | 48486 | N | 10A0202701 | 2109 | SMART MEDICAL SERVICE SPA | LR | SB | [12 empty] | Soporte | EQUIPO MEDICO | CLC | URGENCIA HM SERVICIO DE URGENCIA | bar: OCT
15807 | ESFIGMOMANOMETRO | WELCH ALLYN | TIME LIFE | 71023115537 |  | N | 10A0202701 | 2109 | SERVICIOS DE BIOINGENIERIA LTDA | LR | SB | [12 empty] | Soporte | EQUIPAMIENTO | CLC | URGENCIA HM SERVICIO DE URGENCIA | bar: MAY
15808 | ESFIGMOMANOMETRO | WELCH ALLYN | TIME LIFE | 7091152204 |  | N | 10A0202701 | 2109 | SERVICIOS DE BIOINGENIERIA LTDA | LR | SB | [12 empty] | Soporte | EQUIPAMIENTO | CLC | URGENCIA HM SERVICIO DE URGENCIA | bar: MAY
15809 | ESFIGMOMANOMETRO | WELCH ALLYN | TIME LIFE | 70322112557 |  | N | 10A0202701 | 2109 | SERVICIOS DE BIOINGENIERIA LTDA | LR | SB | [12 empty] | Soporte | EQUIPAMIENTO | CLC | URGENCIA HM SERVICIO DE URGENCIA | bar: MAY
15810 | ESFIGMOMANOMETRO | WELCH ALLYN | TIME LIFE | 7023162427 |  | N | 10A0202701 | 2109 | SERVICIOS DE BIOINGENIERIA LTDA | LR | SB | [12 empty] | Soporte | EQUIPAMIENTO | CLC | URGENCIA HM SERVICIO DE URGENCIA | bar: MAY
15811 | MESA OPERACION DE MANO | MAQUET | 1001,62A0 | 027069 | 48799 | N | 10H2109601 | 1805 | SERVICIOS DE BIOINGENIERIA LTDA | LR | PS | [12 empty] | Venta Indirecta | EQUIPAMIENTO | CLC | PABELLON CENTRAL HOS CLC | bar: OCT
15812 | ECOGRAFO | MEDISON | SONOACE X6 | B07510300003921 | 48800 | N | 10A0101008 | 5600 |  | PM | JC | [12 empty] | Venta Directa | EQUIPO MEDICO | CLC | CONS U. MEDICINA REPRODUCTIVA | bar: OCT
15822 | BALANZA ELECTROMAGNETICA | SHIMADZU | BL-320 H | 6426 | 33468 | N | 10N4002001 | 7701 | SERVICIOS DE BIOINGENIERIA LTDA | PM | MP | [12 empty] | Soporte | EQUIPO MEDICO | CLC | FARMACIA | bar: FEB
15845 | VAPORIZADOR DESFLORANO | DRAGER | D-VAPOR | ARZD-0017 | COMODATO | N | 10H2109601 | 1805 |  | LR | FS | [12 empty] | Venta Indirecta | EQUIPAMIENTO | COMODATO | PABELLON CENTRAL HOS CLC | bar: JUN
15849 | CROSSLINKING | LUTRON | YK-35UV | Q556932 | 48824 | N | 10A0105204 | 3601 | SERVICIOS DE BIOINGENIERIA LTDA | PM | HD | [12 empty] | Soporte | EQUIPO MEDICO | CLC | PROCEDIMIENTOS OFTALMOLOGÍA | bar: ABR
15850 | AUTOREFRACTOMETRO | PLUSOPTIX | A09 PEDIATRICO | 0901A-01A-36101706 | 48825 | N | 10A0105204 | 3601 | E-MEDICAL LTDA | PM | HD | [12 empty] | Venta Indirecta | EQUIPO MEDICO | CLC | PROCEDIMIENTOS OFTALMOLOGÍA | bar: ABR; OCT
15851 | TERMOCICLADOR | APPLIED BIOSYSTEMS | VERITI9902 | 299026400 |  | N | 10A3203503 | 3300 |  | PM | MP | [12 empty] | Venta Directa | EQUIPO MEDICO | CLC | LABORATORIO CLINICO CITOGENETICA AMB | bar: JUL
15852 | MICROSCOPIO | OLYMPUS | BX51 | 716B05639 | 50313 | N | 10A3200301 | 2706 | E-MEDICAL LTDA | PM | MP | [12 empty] | Soporte | EQUIPO MEDICO | CLC | ANATOMÍA PATOLOGICA AMB | bar: JUL
15853 | MICROSCOPIO | NIKON | BX51 | 223322 |  | N | 10A3200301 | 2706 | E-MEDICAL LTDA | PM | MP | [12 empty] | Soporte | EQUIPO MEDICO | CLC | ANATOMÍA PATOLOGICA AMB | bar: JUL
15854 | CUBRIDOR DE LAMINAS | LEICA | CV5030 | 47839700R0801 | 50314 | N | 10A3200301 | 2706 |  | PM | MP | [12 empty] | Soporte | EQUIPO MEDICO | CLC | ANATOMÍA PATOLOGICA AMB | bar: JUN
15856 | ESTUFA DE CULTIVO | BINDER | BD-115 | 10-08732 | 48827 | N | 10A3203503 | 3300 | E-MEDICAL LTDA | PM | MP | [12 empty] | Soporte | EQUIPO MEDICO | CLC | LABORATORIO CLINICO CITOGENETICA AMB | bar: AGO
15859 | AGITADOR MAGNETICO | COLE PALMER | 48-0-2 | 600715 |  | N | 10A3203506 | 9700 | SERVICIOS DE BIOINGENIERIA LTDA | PM | MP | [12 empty] | Soporte | EQUIPO MEDICO | CLC | LABORATORIO CLINICO INMUNOLOGÍA AMB | bar: MAY
16033 | BOMBA PRELAVADO | MEDIVATORS | SCOPE BUDDY ECA-100G | 203691 | 48869 | N | 10A3305303 | 3701 |  | PM | HD | [12 empty] | Soporte | EQUIPO MEDICO | CLC | PROCEDIMIENTOS CPA GASTROENTEROLOGÍA AMB | bar: MAR; SEPT
16036 | VIDEOLARINGOSCOPIO | GLIDE SCOPE | PORTABLE GVL | PV101805 | 48904 | N | 10H2109601 | 1805 | E-MEDICAL LTDA | LR | FS | [12 empty] | Venta Indirecta | EQUIPO MEDICO | CLC | PABELLON CENTRAL HOS CLC | bar: AGO
16037 | BALANZA MECANICA | SECA | 700 | 5700356092209 | 48905 | N | 10A3105801 | 2910 | SERVICIOS DE BIOINGENIERIA LTDA | PM | JC | [12 empty] | Soporte | EQUIPAMIENTO | CLC | IMAGENOLOGIA MMQ AMB | bar: MAR
16051 | VENTILADOR NEONATAL | DRAGER | BABYLOG VN500 | ASBL-0036 | 48919 | C | 10H2004203 | 1303 | DRAGER MEDICAL CHILE LTDA. | LR | PP | [12 empty] | Venta Indirecta | EQUIPO MEDICO | CLC | HOSPITALIZACION NEONATOLOGIA UTI | bar: MAY; NOV
16052 | LASER DERMATOLOGICO | FRAXEL | FRAXEL DUAL | J0375 | M48933 | N | 10A0105208 | 3901 |  | PM | HD | [12 empty] | Venta Directa | EQUIPO MEDICO | CLC | PROCEDIMIENTOS DERMATOLOGÍA | bar: NOV
16053 | LAMPARA QUIRURGICA PORTATIL | MAQUET | MOVILE 80000 | 1009122 | 48934 | N | 10A3305305 | 13402 | SERVICIOS DE BIOINGENIERIA LTDA | PM | HD | [12 empty] | Soporte | EQUIPO MEDICO | CLC | PROCEDIMIENTOS CPA MMQ ENFERMERÍA | bar: JUL
16055 | FUENTE DE LUZ FRONTAL | LUXTEC | 9300XSP | 73810 | 48947 | N | 10H2109701 | 2005 | SMART MEDICAL SERVICE SPA | LR | PS | [12 empty] | Venta Indirecta | EQUIPO MEDICO | CLC | PABELLON MATER AMB | bar: DIC
16056 | FUENTE DE LUZ FRONTAL | LUXTEC | 9300XSP | 72810 | 48948 | N | 10H2109701 | 2005 | SMART MEDICAL SERVICE SPA | LR | PS | [12 empty] | Venta Indirecta | EQUIPO MEDICO | CLC | PABELLON MATER AMB | bar: DIC
16057 | FUENTE DE LUZ FRONTAL | LUXTEC | 9300XSP | 72710 | 48949 | N | 10H2109601 | 1805 | SMART MEDICAL SERVICE SPA | LR | PS | [12 empty] | Venta Indirecta | EQUIPO MEDICO | CLC | PABELLON CENTRAL HOS CLC | bar: DIC
16058 | FUENTE DE LUZ FRONTAL | LUXTEC | 9300XSP | 74710 | 48939 | N | 10A0101002 | 400 | SMART MEDICAL SERVICE SPA | PM | JC | [12 empty] | Venta Indirecta | EQUIPO MEDICO | CLC | CONS OTORRINO | bar: DIC
16061 | ELECTROESTIMULADOR | ZIMMER | SOLEO GALVA | 5330227 | 48940 | N | 10A3303301 | 3000 | SMART MEDICAL SERVICE SPA | PM | MP | [12 empty] | Venta Indirecta | EQUIPO MEDICO | CLC | KINESIOTERAPIA SERV. KINESIOTERAPIASITER | bar: OCT
16062 | BALANZA DIGITAL | SECA | 769 | 5769266092114 | 48941 | N | 10A0101024 | 18000 | SERVICIOS DE BIOINGENIERIA LTDA | PM | JS | [12 empty] | Soporte | EQUIPO MEDICO | CLC | CONS PEDIATRÍA Y ADOLESCENCIA | bar: ENE
16066 | RINOLARINGOFIBROSCOPIO | PENTAX | FNL-10RBS | G112869 | 50011 | N | 10A0202701 | 2109 |  | LR | SB | [12 empty] | Venta Directa | EQUIPO MEDICO | CLC | URGENCIA HM SERVICIO DE URGENCIA | bar: ENE
16067 | EQUIPO EMERGENCIA BIOLOGICAS | 3M | BREATHE EASY | 022-00-03 | 44157 | N | 10A0202701 | 2109 |  | LR | SB | [12 empty] | Soporte | EQUIPO MEDICO | CLC | URGENCIA HM SERVICIO DE URGENCIA | bar: FEB; AGO
16068 | ELECTROMIOGRAFO | VIASYS | VIKING QUEST | OL112216 | 50012 | N | 10A3305302 | 3400 |  | PM | JC | [12 empty] | Venta Directa | EQUIPO MEDICO | CLC | PROCEDIMIENTOS CPA NEUROFISIOLOGÍA AMB | bar: MAR; SEPT
16087 | BALANZA DIGITAL | SECA | 769 | 5769165103070 | 50071 | N | 10A0101024 | 18000 | SERVICIOS DE BIOINGENIERIA LTDA | PM | JS | [12 empty] | Soporte | EQUIPO MEDICO | CLC | CONS PEDIATRÍA Y ADOLESCENCIA | bar: JUN
16088 | BALANZA DIGITAL | SECA | 769 | 5769165503071 | 50072 | N | 10A0101024 | 18000 | SERVICIOS DE BIOINGENIERIA LTDA | PM | JS | [12 empty] | Soporte | EQUIPO MEDICO | CLC | CONS PEDIATRÍA Y ADOLESCENCIA | bar: JUN
16089 | BALANZA DIGITAL | SECA | 769 | 5769165103075 | 50073 | N | 10A0101024 | 18000 | SERVICIOS DE BIOINGENIERIA LTDA | PM | JS | [12 empty] | Soporte | EQUIPO MEDICO | CLC | CONS PEDIATRÍA Y ADOLESCENCIA | bar: JUN
16091 | BALANZA DIGITAL | SECA | 769 | 5334161102806 | 50075 | N | 10A0101024 | 18000 | SERVICIOS DE BIOINGENIERIA LTDA | PM | JS | [12 empty] | Soporte | EQUIPO MEDICO | CLC | CONS PEDIATRÍA Y ADOLESCENCIA | bar: JUN
16092 | LUMINOMETRO | 3M | CLEAN-TRACE NG3 | TKK130 | COMODATO | N | 10N6002902 | 8001 |  | LR | PS | [12 empty] | Soporte | EQUIPO MEDICO | COMODATO | ESTERILIZACION | bar: MAR
16096 | OTOOFTALMOSCOPIO MURAL | WELCH ALLYN | 76712-74790-25020 | SN | 50065 | N | 10A0101024 | 18000 | SMART MEDICAL SERVICE SPA | PM | JS | [12 empty] | Soporte | EQUIPO MEDICO | CLC | CONS PEDIATRÍA Y ADOLESCENCIA | bar: MAR
16097 | OTOOFTALMOSCOPIO MURAL | WELCH ALLYN | 76712-74790-25020 | SN | 50066 | N | 10A0101024 | 18000 | SMART MEDICAL SERVICE SPA | PM | JS | [12 empty] | Soporte | EQUIPO MEDICO | CLC | CONS PEDIATRÍA Y ADOLESCENCIA | bar: MAR
16098 | OTOOFTALMOSCOPIO MURAL | WELCH ALLYN | 76712-74790-25020 | SN | 50067 | N | 10A0101024 | 18000 | SMART MEDICAL SERVICE SPA | PM | JS | [12 empty] | Soporte | EQUIPO MEDICO | CLC | CONS PEDIATRÍA Y ADOLESCENCIA | bar: MAR
16099 | OTOOFTALMOSCOPIO MURAL | WELCH ALLYN | 76712-74790-25020 | SN | 50068 | N | 10A0101024 | 18000 | SMART MEDICAL SERVICE SPA | PM | JS | [12 empty] | Soporte | EQUIPO MEDICO | CLC | CONS PEDIATRÍA Y ADOLESCENCIA | bar: MAR
16100 | OTOOFTALMOSCOPIO MURAL | WELCH ALLYN | 76712-74790-25020 | SN | 50069 | N | 10A0101024 | 18000 | SMART MEDICAL SERVICE SPA | PM | JS | [12 empty] | Soporte | EQUIPO MEDICO | CLC | CONS PEDIATRÍA Y ADOLESCENCIA | bar: MAR
16106 | MONITOR 262 HD CON CONECCION DE FIBRA OPTICA | STORZ | :SC-WU26-A1515 | 10-168857 | 50097 | N | 10H2109601 | 1805 |  | LR | PS | [12 empty] | Venta Indirecta | EQUIPO MEDICO | CLC | PABELLON CENTRAL HOS CLC | bar: ABR
16108 | MONITOR 262 HD CON CONECCION DE FIBRA OPTICA | STORZ | :SC-WU26-A1515 | 10-169789 | 50099 | N | 10H2109601 | 1805 |  | LR | PS | [12 empty] | Venta Indirecta | EQUIPO MEDICO | CLC | PABELLON CENTRAL HOS CLC | bar: ABR
16109 | MONITOR 262 HD CON CONECCION DE FIBRA OPTICA | STORZ | :SC-WU26-A1515 | 10-168839 | 50100 | N | 10H2109601 | 1805 |  | LR | PS | [12 empty] | Venta Indirecta | EQUIPO MEDICO | CLC | PABELLON CENTRAL HOS CLC | bar: ABR
16110 | PROCESADOR DE CAMARA (10) | STORZ | IMAGEN 1 | ZZ679846-P | 50101 | N | 10H2109601 | 1805 |  | LR | PS | [12 empty] | Venta Indirecta | EQUIPO MEDICO | CLC | PABELLON CENTRAL HOS CLC | bar: ENE
16111 | PROCESADOR DE CAMARA (12) | STORZ | IMAGEN 1 | YZ678912-P | 50102 | N | 10H2109601 | 1805 |  | LR | PS | [12 empty] | Venta Indirecta | EQUIPO MEDICO | CLC | PABELLON CENTRAL HOS CLC | bar: ENE
16113 | FUENTE DE LUZ FRIA | STORZ | :XENON 300 | ZZ0667492 | 50104 | N | 10H2109601 | 1805 |  | LR | PS | [12 empty] | Venta Indirecta | EQUIPO MEDICO | CLC | PABELLON CENTRAL HOS CLC | bar: ENE
16114 | INSUFLADOR | STORZ | :36432020 | NY11875-B | 50105 | N | 10H2109601 | 1805 |  | LR | PS | [12 empty] | Venta Indirecta | EQUIPO MEDICO | CLC | PABELLON CENTRAL HOS CLC | bar: MAR; SEPT
16115 | INSUFLADOR (8) | STORZ | 36432020 | NY11876-B | 50106 | N | 10H2109601 | 1805 |  | LR | PS | [12 empty] | Venta Indirecta | EQUIPO MEDICO | CLC | PABELLON CENTRAL HOS CLC | bar: FEB
16116 | DVD KARL STORZ AIDA M WITH SMART SCREEN | STORZ | :20204520 | YZ679372-P | 50107 | N | 10H2109701 | 2005 |  | LR | PS | [12 empty] | Venta Indirecta | EQUIPO MEDICO | CLC | PABELLON MATER AMB | bar: MAR
16117 | DVD KARL STORZ AIDA M WITH SMART SCREEN | STORZ | :20204520 | YZ679374-P | 50108 | N | 10H2109601 | 1805 |  | LR | PS | [12 empty] | Venta Indirecta | EQUIPO MEDICO | CLC | PABELLON CENTRAL HOS CLC | bar: ABR
16121 | TERAPIA COMBINADA | ENRAF NONIUS | MYOMED 632 | 8170 | 50124 | N | 10A3303301 | 3000 | SERVICIOS DE BIOINGENIERIA LTDA | PM | MP | [12 empty] | Venta Indirecta | EQUIPO MEDICO | CLC | KINESIOTERAPIA SERV. KINESIOTERAPIASITER | bar: ABR
16122 | ASPIRADOR DE HUMO | SURGIMEDICS | SURGIFRESH 906750 | 109122 | 50125 | N | 10A0105208 | 3901 | E-MEDICAL LTDA | PM | HD | [12 empty] | Soporte | EQUIPO MEDICO | CLC | PROCEDIMIENTOS DERMATOLOGÍA | bar: MAR
16193 | SISTEMA INALAMBRICO TRANSMISION HD | STORZ | :WR-P13-11 | 11-171446 | 50131 | N | 10H2109601 | 1805 |  | LR | PS | [12 empty] | Soporte | EQUIPO MEDICO | CLC | PABELLON CENTRAL HOS CLC | bar: ABR
16194 | SISTEMA INALAMBRICO RECEPCION HD | STORZ | :WT-P13-13 | 111711435 | 50132 | N | 10H2109601 | 1805 |  | LR | PS | [12 empty] | Soporte | EQUIPO MEDICO | CLC | PABELLON CENTRAL HOS CLC | bar: ABR
16196 | BALANZA DIGITAL | SECA | 769 | 5769158102370 | 50142 | N | 10A0101010 | 6300 | SERVICIOS DE BIOINGENIERIA LTDA | PM | JC | [12 empty] | Soporte | EQUIPO MEDICO | CLC | CONS NEUROLOGÍA | bar: MAY
16200 | MONITOR DE LOPP PRE-POST EVENTO MOD | NORTH EAST | DR200/E | 9122 | 50143 | N | 10A0105202 | 3101 |  | PM | JC | [12 empty] | Venta Directa | EQUIPO MEDICO | CLC | PROCEDIMIENTOS CARDIOVASCULAR NO INVASIV | bar: MAR
16208 | FOTOMICROSCOPIO | NIKON | 80i | 6400924 | 50147 | N | 10A3203503 | 3300 | E-MEDICAL LTDA | PM | MP | [12 empty] | Soporte | EQUIPO MEDICO | CLC | LABORATORIO CLINICO CITOGENETICA AMB | bar: ENE
16209 | BALANZA PEDIATRICA DIGITAL | SECA | 334 | 5334161102799 | 50151 | N | 10A0101024 | 18000 | SERVICIOS DE BIOINGENIERIA LTDA | PM | JS | [12 empty] | Soporte | EQUIPO MEDICO | CLC | CONS PEDIATRÍA Y ADOLESCENCIA | bar: JUN
16210 | BALANZA PEDIATRICA DIGITAL | SECA | 334 | 5334161102801 | 50152 | N | 10A0101024 | 18000 | SERVICIOS DE BIOINGENIERIA LTDA | PM | JS | [12 empty] | Soporte | EQUIPO MEDICO | CLC | CONS PEDIATRÍA Y ADOLESCENCIA | bar: JUL
16211 | BALANZA PEDIATRICA DIGITAL | SECA | 334 | 5334161102804 | 50153 | N | 10A0101024 | 18000 | SERVICIOS DE BIOINGENIERIA LTDA | PM | JS | [12 empty] | Soporte | EQUIPO MEDICO | CLC | CONS PEDIATRÍA Y ADOLESCENCIA | bar: JUN
16215 | OXIMETRO DE PULSO | NONIN | 8500 | 501015572 | 50175 | N | 10A0101024 | 18000 | SMART MEDICAL SERVICE SPA | PM | JS | [12 empty] | Soporte | EQUIPO MEDICO | CLC | CONS PEDIATRÍA Y ADOLESCENCIA | bar: MAR
16216 | ESTUFA INCUBADORA | MEMMERT | INB400 | E4110068 | 50187 | N | 10A3200301 | 2706 | E-MEDICAL LTDA | PM | MP | [12 empty] | Soporte | EQUIPO MEDICO | CLC | ANATOMÍA PATOLOGICA AMB | bar: ENE
16219 | OXIMETRO DE PULSO | NONIN | 8500 | 501137219 | 50195 | N | 10A0101024 | 18000 | SMART MEDICAL SERVICE SPA | PM | JS | [12 empty] | Soporte | EQUIPO MEDICO | CLC | CONS PEDIATRÍA Y ADOLESCENCIA | bar: MAR
16220 | OXIMETRO DE PULSO | NONIN | 8500 | 501137235 | 50196 | N | 10A0101024 | 18000 | SMART MEDICAL SERVICE SPA | PM | JS | [12 empty] | Soporte | EQUIPO MEDICO | CLC | CONS PEDIATRÍA Y ADOLESCENCIA | bar: MAR
16221 | OXIMETRO DE PULSO | NONIN | 8500 | 501153736 | 50197 | N | 10A0101024 | 18000 | SMART MEDICAL SERVICE SPA | PM | JS | [12 empty] | Soporte | EQUIPO MEDICO | CLC | CONS PEDIATRÍA Y ADOLESCENCIA | bar: MAR
16222 | TERAPIA COMBINADA | UNIPHY | PHYACTION CL | 60948-U92-41532 | 50198 | N | 10A3303301 | 3000 | SERVICIOS DE BIOINGENIERIA LTDA | PM | MP | [12 empty] | Venta Indirecta | EQUIPO MEDICO | CLC | KINESIOTERAPIA SERV. KINESIOTERAPIASITER | bar: ABR
16223 | TERAPIA COMBINADA | UNIPHY | PHYACTION CL | 60946-U92-41626 | 50199 | N | 10A3303301 | 3000 | SERVICIOS DE BIOINGENIERIA LTDA | PM | MP | [12 empty] | Venta Indirecta | EQUIPO MEDICO | CLC | KINESIOTERAPIA SERV. KINESIOTERAPIASITER | bar: NOV
16224 | TERAPIA COMBINADA | UNIPHY | PHYACTION CL | 60947-U92-41554 | 50200 | N | 10A3303301 | 3000 | SERVICIOS DE BIOINGENIERIA LTDA | PM | MP | [12 empty] | Venta Indirecta | EQUIPO MEDICO | CLC | KINESIOTERAPIA SERV. KINESIOTERAPIASITER | bar: ABR
16228 | BOMBA DE ASPIRACION | MEDELA | DOMINAT 50 | 1330444 | 50201 | N | 10A3203401 | 1600 | SMART MEDICAL SERVICE SPA | PM | JS | [12 empty] | Soporte | EQUIPO MEDICO | CLC | LABORATORIO MEDICINA REPRODUCTIVA AMB | bar: ABR
16229 | MICROTOMO | MICROM | HM315R | 47657 | 50206 | N | 10A3200301 | 2706 |  | PM | MP | [12 empty] | Soporte | EQUIPAMIENTO | CLC | ANATOMÍA PATOLOGICA AMB | bar: MAY
16230 | BAÑO HISTOLOGICO | GFL | 1052 | 10511610C | 50207 | N | 10A3200301 | 2706 | E-MEDICAL LTDA | PM | MP | [12 empty] | Soporte | EQUIPO MEDICO | CLC | ANATOMÍA PATOLOGICA AMB | bar: ENE
16231 | SIMULADOR PACIENTE | BC BIOMEDICAL | PS-2110 | 73461148E | 50209 | N | 10N6003705 | 6704 |  | LR | SB | [12 empty] | Soporte | EQUIPO MEDICO | CLC | OPERACIONES ADMINISTRACIÓN | bar: JUN
16233 | ECOCARDIOGRAFO | GENERAL ELECTRIC | VIVID E9 | VE91764 | 50210 | N | 10A0105202 | 3101 |  | PM | JC | [12 empty] | Venta Directa | EQUIPO MEDICO | CLC | PROCEDIMIENTOS CARDIOVASCULAR NO INVASIV | bar: ENE
16234 | VIDEO PRINTER | SONY | UP897MD | 193237 | 50211 | N | 10A0105202 | 3101 | SERVICIOS DE BIOINGENIERIA LTDA | PM | JC | [12 empty] | Soporte | EQUIPO MEDICO | CLC | PROCEDIMIENTOS CARDIOVASCULAR NO INVASIV | bar: ENE
16235 | ECOCARDIOGRAFO | GENERAL ELECTRIC | VIVID E9 | VE91763 | 50212 | N | 10A0105207 | 14901 |  | PM | JS | [12 empty] | Venta Directa | EQUIPO MEDICO | CLC | PROCEDIMIENTOS CARDIO PEDIATRÍA | bar: MAY
16236 | VIDEO PRINTER | SONY | UP897MD | 193236 | 50213 | N | 10A0105207 | 14901 | SERVICIOS DE BIOINGENIERIA LTDA | PM | JS | [12 empty] | Soporte | EQUIPO MEDICO | CLC | PROCEDIMIENTOS CARDIO PEDIATRÍA | bar: MAY
16238 | ESFIGMOMANOMETRO | OMRON | HEM-907 | 20100600528AF | 50216 | N | 10A0101024 | 18000 | SERVICIOS DE BIOINGENIERIA LTDA | PM | JS | [12 empty] | Soporte | EQUIPAMIENTO | CLC | CONS PEDIATRÍA Y ADOLESCENCIA | bar: JUN
16239 | ESFIGMOMANOMETRO | OMRON | HEM-907 | 20100600763AF | 50217 | N | 10A0101024 | 18000 | SERVICIOS DE BIOINGENIERIA LTDA | PM | JS | [12 empty] | Soporte | EQUIPAMIENTO | CLC | CONS PEDIATRÍA Y ADOLESCENCIA | bar: JUN
16240 | ESFIGMOMANOMETRO | OMRON | HEM-907 | 20100600526AF | 50218 | N | 10A0101024 | 18000 | SERVICIOS DE BIOINGENIERIA LTDA | PM | JS | [12 empty] | Soporte | EQUIPAMIENTO | CLC | CONS PEDIATRÍA Y ADOLESCENCIA | bar: JUN
16241 | ESFIGMOMANOMETRO | OMRON | HEM-907 | 20100600527AF | 50214 | N | 10A0101024 | 18000 | SERVICIOS DE BIOINGENIERIA LTDA | PM | JS | [12 empty] | Soporte | EQUIPAMIENTO | CLC | CONS PEDIATRÍA Y ADOLESCENCIA | bar: JUN
16242 | ESFIGMOMANOMETRO | OMRON | HEM-907 | 20101200075AF | 50219 | N | 10A0101024 | 18000 | SERVICIOS DE BIOINGENIERIA LTDA | PM | JS | [12 empty] | Soporte | EQUIPAMIENTO | CLC | CONS PEDIATRÍA Y ADOLESCENCIA | bar: JUN
16243 | ESFIGMOMANOMETRO | OMRON | HEM-907 | 20100600732AF | 50215 | N | 10A0101024 | 18000 | SERVICIOS DE BIOINGENIERIA LTDA | PM | JS | [12 empty] | Soporte | EQUIPAMIENTO | CLC | CONS PEDIATRÍA Y ADOLESCENCIA | bar: JUN
16246 | OR1 SISTEMA INALAMBRICO HD | STORZ | 90T2007 | 158870160436 | 50224 | N | 10H2109701 | 2005 |  | LR | PS | [12 empty] | Venta Indirecta | EQUIPO MEDICO | CLC | PABELLON MATER AMB | bar: MAY
16247 | OR1 PROCESADOR | STORZ | 22201011S110 | SZ757844-H | 50225 | N | 10H2109701 | 2005 |  | LR | PS | [12 empty] | Venta Indirecta | EQUIPO MEDICO | CLC | PABELLON MATER AMB | bar: MAR; SEPT
16248 | FUENTE DE LUZ | FUJINON | PS2-HP | MS042B235 | 50226 | N | 10H2109601 | 1805 | E-MEDICAL LTDA | LR | PS | [12 empty] | Venta Indirecta | EQUIPO MEDICO | CLC | PABELLON CENTRAL HOS CLC | bar: MAR; SEPT
16250 | CAMARA DIGITAL | OLYMPUS | DP25 | 50004658 | 50228 | N | 10A3200301 | 2706 | E-MEDICAL LTDA | PM | MP | [12 empty] | Soporte | EQUIPO MEDICO | CLC | ANATOMÍA PATOLOGICA AMB | bar: MAY
16251 | CAMARA DIGITAL | OLYMPUS | DP25 | 50004617 | 50230 | N | 10A3200301 | 2706 | E-MEDICAL LTDA | PM | MP | [12 empty] | Soporte | EQUIPO MEDICO | CLC | ANATOMÍA PATOLOGICA AMB | bar: MAY
16252 | MICROSCOPIO | OLYMPUS | BX43F | 166122 | 50229 | N | 10A3200301 | 2706 | E-MEDICAL LTDA | PM | MP | [12 empty] | Soporte | EQUIPO MEDICO | CLC | ANATOMÍA PATOLOGICA AMB | bar: JUN
16253 | MICROSCOPIO | OLYMPUS | BX43F | 166218 | 50227 | N | 10A3200301 | 2706 | E-MEDICAL LTDA | PM | MP | [12 empty] | Soporte | EQUIPO MEDICO | CLC | ANATOMÍA PATOLOGICA AMB | bar: JUN
16255 | BALANZA DIGITAL | SECA | 780 | 5703309102204 | 50231 | N | 10H2109802 | 14001 | SERVICIOS DE BIOINGENIERIA LTDA | PM | HD | [12 empty] | Soporte | EQUIPO MEDICO | CLC | HOSPITALIZACION TRANSITORIA CP | bar: ENE
16256 | BOMBA DE INFUSION | HOSPIRA | PLUM A+ | 18299580 | COMODATO | N | 10H2001801 | 10600 |  | LR | JH | [12 empty] | Venta Indirecta | EQUIPO MEDICO | COMODATO | ENFERMERIA | bar: MAY
16257 | BOMBA DE INFUSION | HOSPIRA | PLUM A+ | 18299587 | COMODATO | N | 10H2001801 | 10600 |  | LR | JH | [12 empty] | Venta Indirecta | EQUIPO MEDICO | COMODATO | ENFERMERIA | bar: ENE
16260 | BOMBA DE INFUSION | HOSPIRA | PLUM A+ | 18299604 | COMODATO | N | 10H2001801 | 10600 |  | LR | JH | [12 empty] | Venta Indirecta | EQUIPO MEDICO | COMODATO | ENFERMERIA | bar: MAR
16262 | BOMBA DE INFUSION | HOSPIRA | PLUM A+ | 18299687 | COMODATO | N | 10H2001801 | 10600 |  | LR | JH | [12 empty] | Venta Indirecta | EQUIPO MEDICO | COMODATO | ENFERMERIA | bar: JUN
16264 | BOMBA DE INFUSION | HOSPIRA | PLUM A+ | 18299609 | COMODATO | N | 10H2001801 | 10600 |  | LR | JH | [12 empty] | Venta Indirecta | EQUIPO MEDICO | COMODATO | ENFERMERIA | bar: ENE
16265 | BOMBA DE INFUSION | HOSPIRA | PLUM A+ | 18299615 | COMODATO | N | 10H2001801 | 10600 |  | LR | JH | [12 empty] | Venta Indirecta | EQUIPO MEDICO | COMODATO | ENFERMERIA | bar: AGO
16268 | BOMBA DE INFUSION | HOSPIRA | PLUM A+ | 18299624 | COMODATO | N | 10H2001801 | 10600 |  | LR | JH | [12 empty] | Venta Indirecta | EQUIPO MEDICO | COMODATO | ENFERMERIA | bar: AGO
16269 | BOMBA DE INFUSION | HOSPIRA | PLUM A+ | 18299625 | COMODATO | N | 10H2001801 | 10600 |  | LR | JH | [12 empty] | Venta Indirecta | EQUIPO MEDICO | COMODATO | ENFERMERIA | bar: JUL
16270 | BOMBA DE INFUSION | HOSPIRA | PLUM A+ | 18299627 | COMODATO | N | 10H2001801 | 10600 |  | LR | JH | [12 empty] | Venta Indirecta | EQUIPO MEDICO | COMODATO | ENFERMERIA | bar: MAY
16272 | BOMBA DE INFUSION | HOSPIRA | PLUM A+ | 18299642 | COMODATO | N | 10H2001801 | 10600 |  | LR | JH | [12 empty] | Venta Indirecta | EQUIPO MEDICO | COMODATO | ENFERMERIA | bar: NOV
16273 | BOMBA DE INFUSION | HOSPIRA | PLUM A+ | 18299643 | COMODATO | N | 10H2001801 | 10600 |  | LR | JH | [12 empty] | Venta Indirecta | EQUIPO MEDICO | COMODATO | ENFERMERIA | bar: MAY
16276 | BOMBA DE INFUSION | HOSPIRA | PLUM A+ | 18299668 | COMODATO | N | 10H2001801 | 10600 |  | LR | JH | [12 empty] | Venta Indirecta | EQUIPO MEDICO | COMODATO | ENFERMERIA | bar: ENE
16277 | BOMBA DE INFUSION | HOSPIRA | PLUM A+ | 18299671 | COMODATO | N | 10H2001801 | 10600 |  | LR | JH | [12 empty] | Venta Indirecta | EQUIPO MEDICO | COMODATO | ENFERMERIA | bar: ENE
16278 | BOMBA DE INFUSION | HOSPIRA | PLUM A+ | 18299672 | COMODATO | N | 10H2001801 | 10600 |  | LR | JH | [12 empty] | Venta Indirecta | EQUIPO MEDICO | COMODATO | ENFERMERIA | bar: MAR
16279 | BOMBA DE INFUSION | HOSPIRA | PLUM A+ | 18299680 | COMODATO | N | 10H2001801 | 10600 |  | LR | JH | [12 empty] | Venta Indirecta | EQUIPO MEDICO | COMODATO | ENFERMERIA | bar: JUN
16282 | VAPORIZADOR ISOFLORANO | OHMEDA | FORENE | BBTU04080 | COMODATO | N | 10H2109701 | 2005 |  | LR | PS | [12 empty] | Venta Indirecta | EQUIPAMIENTO | COMODATO | PABELLON MATER AMB | bar: ABR
16284 | MICROONDAS DE LABORATORIO | EMS | EMS828 | 10319 | 50278 | N | 10A3200301 | 2706 | SMART MEDICAL SERVICE SPA | PM | MP | [12 empty] | Soporte | EQUIPO MEDICO | CLC | ANATOMÍA PATOLOGICA AMB | bar: JUN
16285 | COMPUTADOR | COMPAQ | SM | 3CR10210JP | 50277 | N | 10A3203506 | 9700 | SMART MEDICAL SERVICE SPA | PM | MP | [12 empty] | Soporte | EQUIPO MEDICO | CLC | LABORATORIO CLINICO INMUNOLOGÍA AMB | bar: JUN
16286 | BICICLETA | TECHNOGYM | SPINNING | SN | 50322 | N | 10A3303301 | 3000 | E-MEDICAL LTDA | PM | MP | [12 empty] | Venta Indirecta | EQUIPO MEDICO | CLC | KINESIOTERAPIA SERV. KINESIOTERAPIASITER | bar: JUN
16287 | BOGADOR | INDOOR ROW | CONCOPET 2E | 0120110-IE-410036882 | 50321 | N | 10A3303301 | 3000 | SERVICIOS DE BIOINGENIERIA LTDA | PM | MP | [12 empty] | Venta Indirecta | EQUIPAMIENTO | CLC | KINESIOTERAPIA SERV. KINESIOTERAPIASITER | bar: JUN
16288 | BALANZA DIGITAL CON TALLIMETRO | SECA | 769 | 5769152101877 | 50332 | N | 10A0101016 | 8800 | SERVICIOS DE BIOINGENIERIA LTDA | PM | HD | [12 empty] | Soporte | EQUIPO MEDICO | CLC | CONS CIRUGÍA ADULTO | bar: FEB
16289 | BALANZA DIGITAL CON TALLIMETRO | SECA | 769 | 5769148101630 | 50333 | N | 10A0101016 | 8800 | SERVICIOS DE BIOINGENIERIA LTDA | PM | HD | [12 empty] | Soporte | EQUIPO MEDICO | CLC | CONS CIRUGÍA ADULTO | bar: FEB
16290 | ECOGRAFO | GENERAL ELECTRIC | LOGIQ P5 | 147823SU9 | 50330 | N | 10A0105201 | 904 |  | PM | JC | [12 empty] | Venta Directa | EQUIPO MEDICO | CLC | PROCEDIMIENTOS MED. REPRODUCTIVA | bar: FEB
16291 | ECOGRAFO | GENERAL ELECTRIC | LOGIQ P5 | 147822SU1 | 50331 | N | 10A0105201 | 904 |  | PM | JC | [12 empty] | Venta Directa | EQUIPO MEDICO | CLC | PROCEDIMIENTOS MED. REPRODUCTIVA | bar: FEB
16295 | MONITOR MULTIPARAMETROS | GENERAL ELECTRIC | B30 | SF311213347WA | 50360 | C | 10H2109701 | 2005 | PV EQUIP SA | LR | PS | [12 empty] | Venta Indirecta | EQUIPO MEDICO | CLC | PABELLON MATER AMB | bar: JUN; DIC
16296 | MONITOR MULTIPARAMETROS | GENERAL ELECTRIC | B30 | SF311143102WA | 50359 | C | 10H2109701 | 2005 | PV EQUIP SA | LR | PS | [12 empty] | Venta Indirecta | EQUIPO MEDICO | CLC | PABELLON MATER AMB | bar: JUN; DIC
16297 | MONITOR MULTIPARAMETROS | GENERAL ELECTRIC | B30 | SF311213338WA | 50358 | C | 10H2109701 | 2005 | PV EQUIP SA | LR | PS | [12 empty] | Venta Indirecta | EQUIPO MEDICO | CLC | PABELLON MATER AMB | bar: JUN; DIC
16309 | MONITOR MULTIPARAMETROS | GENERAL ELECTRIC | B30 | SF310371605WA | 50399 | C | 10H2109701 | 2005 | PV EQUIP SA | LR | PS | [12 empty] | Venta Indirecta | EQUIPO MEDICO | CLC | PABELLON MATER AMB | bar: ENE; JUL
16310 | ELECTROBISTURI DE ALTA FRECUENCIA | ERBE | VIO 200S | 11333163 | 50397 | N | 10A3305303 | 3701 |  | PM | HD | [12 empty] | Venta Directa | EQUIPO MEDICO | CLC | PROCEDIMIENTOS CPA GASTROENTEROLOGÍA AMB | bar: MAR; SEPT
16311 | ELECTROBISTURI DE ARGON | ERBE | APC300 UL | 11333000 | 50398 | N | 10A3305303 | 3701 |  | PM | HD | [12 empty] | Venta Directa | EQUIPO MEDICO | CLC | PROCEDIMIENTOS CPA GASTROENTEROLOGÍA AMB | bar: MAR; SEPT
16312 | LAMPARA CON RETENCION DE CABEZA | MAQUET | H LED 300 | 024472 | 50369 | N | 10A0202701 | 2109 | E-MEDICAL LTDA | LR | SB | [12 empty] | Soporte | EQUIPO MEDICO | CLC | URGENCIA HM SERVICIO DE URGENCIA | bar: AGO
16313 | LAMPARA EXAMEN CON BASE RODABLE | SM | LIGHTS III | 48742 | 50368 | N | 10A0202701 | 2109 | SERVICIOS DE BIOINGENIERIA LTDA | LR | SB | [12 empty] | Soporte | EQUIPO MEDICO | CLC | URGENCIA HM SERVICIO DE URGENCIA | bar: AGO
16314 | BOMBA INFUSION DE JERINGA | TERUMO | TE-331 | 1006000982 | 50372 | N | 10H2004801 | 1103 |  | LR | PP | [12 empty] | Venta Indirecta | EQUIPO MEDICO | CLC | HOSPITALIZACION PEDIATRIA UTI | bar: AGO
16315 | BOMBA INFUSION DE JERINGA | TERUMO | TE-331 | 1006000956 | 50371 | N | 10H2004801 | 1103 |  | LR | PP | [12 empty] | Venta Indirecta | EQUIPO MEDICO | CLC | HOSPITALIZACION PEDIATRIA UTI | bar: AGO
16316 | BOMBA INFUSION DE JERINGA | TERUMO | TE-331 | 1006000974 | 50373 | N | 10H2004801 | 1103 |  | LR | PP | [12 empty] | Venta Indirecta | EQUIPO MEDICO | CLC | HOSPITALIZACION PEDIATRIA UTI | bar: AGO
16317 | BOMBA INFUSION DE JERINGA | TERUMO | TE-331 | 1006000995 | 50374 | N | 10H2004801 | 1103 |  | LR | PP | [12 empty] | Venta Indirecta | EQUIPO MEDICO | CLC | HOSPITALIZACION PEDIATRIA UTI | bar: AGO
16318 | BICICLETA | TECHNOGYM | SPINNING | SN | 50432 | N | 10A3303301 | 3000 | E-MEDICAL LTDA | PM | MP | [12 empty] | Venta Indirecta | EQUIPO MEDICO | CLC | KINESIOTERAPIA SERV. KINESIOTERAPIASITER | bar: JUN
16319 | SISTEMA CABEZAL RADIOLUCIDO | INTEGRA | A-2004 MAYFIELD | SN | 50433 | N | 10H2109601 | 1805 |  | LR | FS | [12 empty] | Venta Indirecta | EQUIPAMIENTO | CLC | PABELLON CENTRAL HOS CLC | bar: JUL
16322 | MICROSCOPIO TRINOCULAR | OLYMPUS | CX31 | 0L34477 | 50457 | N | 10A3203401 | 1600 |  | PM | JS | [12 empty] | Soporte | EQUIPO MEDICO | CLC | LABORATORIO MEDICINA REPRODUCTIVA AMB | bar: FEB; AGO
16323 | FUENTE DE LUZ | HIENE | HR7000 | 12000000330 | 50451 | N | 10A0101016 | 8800 |  | PM | HD | [12 empty] | Venta Directa | EQUIPO MEDICO | CLC | CONS CIRUGÍA ADULTO | bar: JUL
16324 | AUTOSTAINER | DAKO | ASL48 | AS1597D1004 | 50458 | N | 10A3200301 | 2706 |  | PM | MP | [12 empty] | Soporte | EQUIPO MEDICO | CLC | ANATOMÍA PATOLOGICA AMB | bar: AGO
16325 | CAMILLA DE TRANSPORTE | STRYKER | 748 | 1105034509 | 50459 | N | 10H2109701 | 2005 | SERVICIOS DE BIOINGENIERIA LTDA | LR | JH | [12 empty] | Soporte | EQUIPAMIENTO | CLC | PABELLON MATER AMB | bar: DIC
16326 | CAMILLA DE TRANSPORTE | STRYKER | 748 | 1105034510 | 50460 | N | 10H2109701 | 2005 | SERVICIOS DE BIOINGENIERIA LTDA | LR | JH | [12 empty] | Soporte | EQUIPAMIENTO | CLC | PABELLON MATER AMB | bar: DIC
16327 | CAMILLA DE TRANSPORTE | STRYKER | 748 | 1105034511 | 50461 | N | 10H2109701 | 2005 | SERVICIOS DE BIOINGENIERIA LTDA | LR | JH | [12 empty] | Soporte | EQUIPAMIENTO | CLC | PABELLON MATER AMB | bar: DIC
16328 | CAMILLA DE TRANSPORTE | STRYKER | 748 | 1105034512 | 50462 | N | 10H2109701 | 2005 | SERVICIOS DE BIOINGENIERIA LTDA | LR | JH | [12 empty] | Soporte | EQUIPAMIENTO | CLC | PABELLON MATER AMB | bar: DIC
16330 | CAMILLA TILT TEST | GYMNA | TILTING | G020714 | 50469 | N | 10A0105202 | 3101 |  | PM | JC | [12 empty] | Venta Directa | EQUIPO MEDICO | CLC | PROCEDIMIENTOS CARDIOVASCULAR NO INVASIV | bar: ENE
16332 | CENTRAL MONITOREO | PHILIPS | M3150 | 5104A25914 | 50514 | N | 10H2007402 | 1505 |  | LR | PP | [12 empty] | Soporte | EQUIPO MEDICO | CLC | HOSP UNIDAD CARDIOVASCULAR 15-5 | bar: NOV
16333 | BALANZA PLATAFORMA | SECA | 664 | 1664029106022 | 50495 | N | 10A3002501 | 4903 | SERVICIOS DE BIOINGENIERIA LTDA | PM | MP | [12 empty] | Soporte | EQUIPO MEDICO | CLC | HEMODIÁLISIS CRONICOS | bar: MAR
16334 | ELECTROCARDIOGRAFO | GENERAL ELECTRIC | MAC 1200 ST | 550056023 | 50496 | N | 10H2007302 | 1403 | PV EQUIP SA | LR | SB | [12 empty] | Venta Directa | EQUIPO MEDICO | CLC | HOSPITALIZACION UTI 1 | bar: JUL
16335 | CAMA ELECTRICA | HILL ROM | CAREASSIST | M145AP8206 | 50403 | N | 10H2004101 | 1000 | SMART MEDICAL SERVICE SPA | LR | JH | [12 empty] | Venta Indirecta | EQUIPO MEDICO | CLC | HOSPITALIZACION MQ | bar: OCT
16336 | CAMA ELECTRICA | HILL ROM | CAREASSIST | M145AP8702 | 50404 | N | 10H2004101 | 1000 | SMART MEDICAL SERVICE SPA | LR | JH | [12 empty] | Venta Indirecta | EQUIPO MEDICO | CLC | HOSPITALIZACION MQ | bar: OCT
16337 | CAMA ELECTRICA | HILL ROM | CAREASSIST | M145AP8208 | 50405 | N | 10H2004101 | 1000 | SMART MEDICAL SERVICE SPA | LR | JH | [12 empty] | Venta Indirecta | EQUIPO MEDICO | CLC | HOSPITALIZACION MQ | bar: OCT
16338 | CAMA ELECTRICA | HILL ROM | CAREASSIST | M145AP8209 | 50406 | N | 10H2003101 | 1402 | SMART MEDICAL SERVICE SPA | LR | JH | [12 empty] | Venta Indirecta | EQUIPO MEDICO | CLC | HOSPITALIZACION INTERMEDIO | bar: OCT
16339 | CAMA ELECTRICA | HILL ROM | CAREASSIST | M145AP8210 | 50407 | N | 10H2003101 | 1402 | SMART MEDICAL SERVICE SPA | LR | JH | [12 empty] | Venta Indirecta | EQUIPO MEDICO | CLC | HOSPITALIZACION INTERMEDIO | bar: OCT
16340 | CAMA ELECTRICA | HILL ROM | CAREASSIST | M145AP8211 | 50408 | N | 10H2003101 | 1402 | SMART MEDICAL SERVICE SPA | LR | JH | [12 empty] | Venta Indirecta | EQUIPO MEDICO | CLC | HOSPITALIZACION INTERMEDIO | bar: OCT
16341 | CAMA ELECTRICA | HILL ROM | CAREASSIST | M145AP8238 | 50409 | N | 10H2003101 | 1402 | SMART MEDICAL SERVICE SPA | LR | JH | [12 empty] | Venta Indirecta | EQUIPO MEDICO | CLC | HOSPITALIZACION INTERMEDIO | bar: OCT
16342 | ARCO C | GENERAL ELECTRIC | OEC 7900 | OEC79C4921D | 50497 | R | 10A3105801 | 2910 | PV EQUIP SA | PM | JC | [12 empty] | Venta Directa | EQUIPO MEDICO | CLC | IMAGENOLOGIA MMQ AMB | bar: JUN; DIC
16344 | EQUIPO DE RAYOS X DIGITAL | GENERAL ELECTRIC | OPTIMA XR640 | XR15475M37 | 50499 | R | 10A3105801 | 2910 | GENERAL ELECTRIC INTERNATIONAL INC. | PM | JC | [12 empty] | Venta Directa | EQUIPO MEDICO | CLC | IMAGENOLOGIA MMQ AMB | bar: ENE; JUL
16346 | CENTRAL MONITOREO | PHILIPS | M3150 | 5104A25916 | 50342 | N | 10H2003101 | 1402 |  | LR | SB | [12 empty] | Soporte | EQUIPO MEDICO | CLC | HOSPITALIZACION INTERMEDIO | bar: JUL
16347 | MONITOR MULTIPARAMETROS | PHILIPS | MP30 | DE72889371 | 50487 | C | 10H2002401 | 6100 | ANDOVER ALIANZA MEDICA S.A. | LR | SB | [12 empty] | Venta Indirecta | EQUIPO MEDICO | CLC | HOSPITALIZACION ONCO 1 | bar: ENE; JUL
16348 | MONITOR MULTIPARAMETROS | PHILIPS | MP30 | DE72889355 | 50488 | C | 10H2002401 | 6100 | ANDOVER ALIANZA MEDICA S.A. | LR | SB | [12 empty] | Venta Indirecta | EQUIPO MEDICO | CLC | HOSPITALIZACION ONCO 1 | bar: ENE; JUL
16349 | MONITOR MULTIPARAMETROS | PHILIPS | MP30 | DE72889365 | 50489 | C | 10H2002401 | 6100 | ANDOVER ALIANZA MEDICA S.A. | LR | SB | [12 empty] | Venta Indirecta | EQUIPO MEDICO | CLC | HOSPITALIZACION ONCO 1 | bar: ENE; JUL
16350 | MONITOR MULTIPARAMETROS | PHILIPS | MP30 | DE72889364 | 50490 | C | 10H2002401 | 6100 | ANDOVER ALIANZA MEDICA S.A. | LR | SB | [12 empty] | Venta Indirecta | EQUIPO MEDICO | CLC | HOSPITALIZACION ONCO 1 | bar: ENE; JUL
16351 | MONITOR MULTIPARAMETROS | PHILIPS | MP30 | DE72889352 | 50491 | C | 10H2002401 | 6100 | ANDOVER ALIANZA MEDICA S.A. | LR | SB | [12 empty] | Venta Indirecta | EQUIPO MEDICO | CLC | HOSPITALIZACION ONCO 1 | bar: ENE; JUL
16352 | MONITOR MULTIPARAMETROS | PHILIPS | MP30 | DE72889368 | 50492 | C | 10H2002401 | 6100 | ANDOVER ALIANZA MEDICA S.A. | LR | SB | [12 empty] | Venta Indirecta | EQUIPO MEDICO | CLC | HOSPITALIZACION ONCO 1 | bar: ENE; JUL
16353 | MONITOR MULTIPARAMETROS | PHILIPS | MP30 | DE72889374 | 50493 | C | 10H2002401 | 6100 | ANDOVER ALIANZA MEDICA S.A. | LR | SB | [12 empty] | Venta Indirecta | EQUIPO MEDICO | CLC | HOSPITALIZACION ONCO 1 | bar: ENE; JUL
16354 | MONITOR MULTIPARAMETROS | PHILIPS | MP30 | DE72889361 | 50494 | C | 10H2002401 | 6100 | ANDOVER ALIANZA MEDICA S.A. | LR | SB | [12 empty] | Venta Indirecta | EQUIPO MEDICO | CLC | HOSPITALIZACION ONCO 1 | bar: ENE; JUL
16369 | CALENTADOR DE PACIENTE | BAIR HUGGER | 750 | 51784 | COMODATO | N | 10H2007302 | 1403 | PV EQUIP SA | LR | SB | [12 empty] | Venta Indirecta | EQUIPO MEDICO | COMODATO | HOSPITALIZACION UTI 1 | bar: MAR; SEPT
16375 | MOTOR COMPRESION NEUMATICA | BLUNDING | DVT 601-E | 2691 | COMODATO | N | 10H2109601 | 1805 | BLUNDING SA. | LR | PS | [12 empty] | Venta Indirecta | EQUIPO MEDICO | COMODATO | PABELLON CENTRAL HOS CLC | bar: JUN
16380 | MOTOR COMPRESION NEUMATICA | BLUNDING | DVT 601-E | 2677 | COMODATO | N | 10H2109601 | 1805 | BLUNDING SA. | LR | PS | [12 empty] | Venta Indirecta | EQUIPO MEDICO | COMODATO | PABELLON CENTRAL HOS CLC | bar: JUN
16384 | MONITOR SIGNOS VITALES | GENERAL ELECTRIC | CARESCAPE V100 | SDT0490505SA | 50557 | N | 10A0101007 | 5100 | SERVICIOS DE BIOINGENIERIA LTDA | PM | JC | [12 empty] | Soporte | EQUIPO MEDICO | CLC | CONS CARDIOLOGÍA | bar: AGO
16386 | DESFIBRILADOR | MEDTRONIC | LIFEPAK 20 | 39812835 | 50563 | C | 10H2003101 | 1402 | REPETUR Y CIA LIMITADA Imedica | LR | SB | [12 empty] | Soporte | EQUIPO MEDICO | CLC | HOSPITALIZACION INTERMEDIO | bar: FEB; AGO
16387 | DESFIBRILADOR | MEDTRONIC | LIFEPAK 20 | 39803822 | 50564 | C | 10H2002302 | 1200 | REPETUR Y CIA LIMITADA Imedica | LR | PP | [12 empty] | Soporte | EQUIPO MEDICO | CLC | HOSPITALIZACION GINECO OBSTETRICIA MQ | bar: FEB; AGO
16389 | HOLTER ECG | NORTH EAST | DR200 /HE | 11291 | 50673 | N | 10A0105202 | 3101 |  | PM | JC | [12 empty] | Venta Directa | EQUIPO MEDICO | CLC | PROCEDIMIENTOS CARDIOVASCULAR NO INVASIV | bar: AGO
16396 | VENTILADOR DE TRANSPORTE | NEWPORT MEDICAL | HT70M | N11HT00611687 | 50597 | C | 10H2007302 | 1403 |  | LR | SB | [12 empty] | Venta Indirecta | EQUIPO MEDICO | CLC | HOSPITALIZACION UTI 1 | bar: MAY; NOV
16397 | TERMOCICLADOR | ROCHE | COBAS Z480 | 50437 | 50596 | N | 10A3203501 | 2402 |  | PM | MP | [12 empty] | Venta Directa | EQUIPO MEDICO | CLC | LABORATORIO CLINICO ONCOLOGÍA MOLECULAR | bar: AGO
16398 | SUMINISTRO ENERGIA UPS | BIORAD | POWER PAC | 042VR11616 | 50599 | N | 10A3203501 | 2402 | E-MEDICAL LTDA | PM | MP | [12 empty] | Soporte | EQUIPO MEDICO | CLC | LABORATORIO CLINICO ONCOLOGÍA MOLECULAR | bar: AGO
16400 | DINAMOMETRO DE MANO HIDRAULICO | BASELINE | 43050 | SN | 50598 | N | 10N4006401 | 7500 | E-MEDICAL LTDA | PM | MP | [12 empty] | Soporte | EQUIPAMIENTO | CLC | SERVICIO AL PACIENTE SERV. ALIMENTACION | bar: SEPT
16403 | MAQUINA HEMODIALISIS | FRESENIUS | 4008S | 1VCAWJ53 | 50601 | C | 10A3002501 | 4903 | PENTAFARMA S.A. | PM | MP | [12 empty] | Venta Directa | EQUIPO MEDICO | CLC | HEMODIÁLISIS CRONICOS | bar: ENE; MAR; MAY; JUL; SEPT; NOV
16407 | MAQUINA HEMODIALISIS | FRESENIUS | 4008S | 1VCAWJ58 | 50605 | C | 10A3002501 | 4903 | PENTAFARMA S.A. | PM | MP | [12 empty] | Venta Directa | EQUIPO MEDICO | CLC | HEMODIÁLISIS CRONICOS | bar: ENE; MAR; MAY; JUL; SEPT; NOV
16412 | BALANZA MECANICA | SECA | 710 | 5710293061194 | 44400 | N | 10A0202701 | 2109 | SERVICIOS DE BIOINGENIERIA LTDA | LR | SB | [12 empty] | Soporte | EQUIPAMIENTO | CLC | URGENCIA HM SERVICIO DE URGENCIA | bar: MAR
16413 | VENTILADOR ALTA FRECUENCIA | SENSOMEDIC | 3100B | BBW01025 | 50612 | C | 10H2004801 | 1103 | HEMISFERIO SUR | LR | PP | [12 empty] | Venta Indirecta | EQUIPO MEDICO | CLC | HOSPITALIZACION PEDIATRIA UTI | bar: MAY; NOV
16414 | BASE HUMIDIFICADORA | FISHER & PAYKEL | MR-850 | 110616112963 | 50613 | N | 10H2007302 | 1403 |  | LR | SB | [12 empty] | Venta Indirecta | EQUIPO MEDICO | CLC | HOSPITALIZACION UTI 1 | bar: JUN
16417 | CARGADOR DE BATERIAS | MEDTRONIC | SYSTEM 2 | 35735470 | 50636 | N | 10A0202701 | 2109 | SMART MEDICAL SERVICE SPA | LR | SB | [12 empty] | Soporte | EQUIPO MEDICO | CLC | URGENCIA HM SERVICIO DE URGENCIA | bar: SEPT
16420 | VENTILADOR MECANICO | PHILIPS | V60 | 201002381 | 50681 | C | 10H2007302 | 1403 | ANDOVER ALIANZA MEDICA S.A. | LR | SB | [12 empty] | Venta Indirecta | EQUIPO MEDICO | CLC | HOSPITALIZACION UTI 1 | bar: MAY; NOV
16421 | VENTILADOR MECANICO | PHILIPS | V60 | 100017564 | 50682 | C | 10H2007302 | 1403 | ANDOVER ALIANZA MEDICA S.A. | LR | SB | [12 empty] | Venta Indirecta | EQUIPO MEDICO | CLC | HOSPITALIZACION UTI 1 | bar: MAY; NOV
16423 | INCUBADOR INCUMIX | SHAKER | SELECTRIX | 11072886 | 50680 | N | 10A3200301 | 2706 | E-MEDICAL LTDA | PM | MP | [12 empty] | Soporte | EQUIPO MEDICO | CLC | ANATOMÍA PATOLOGICA AMB | bar: NOV
16425 | MAQUINA HEMODIALISIS | BBRAUN | DIAPACT CRRT | 01782 | 50688 | C | 10A3002501 | 4903 |  | PM | MP | [12 empty] | Venta Directa | EQUIPO MEDICO | CLC | HEMODIÁLISIS CRONICOS | bar: MAR; SEPT
16428 | VENTILADOR MECANICO | PHILIPS | V60 | 201002391 | 50691 | C | 10H2007302 | 1403 | ANDOVER ALIANZA MEDICA S.A. | LR | SB | [12 empty] | Venta Indirecta | EQUIPO MEDICO | CLC | HOSPITALIZACION UTI 1 | bar: MAY; NOV
16429 | LAMPARA EXAMEN CON BASE RODABLE | WELCH ALLYN | LIGHTS IV | 13153 | 50693 | N | 10A3105801 | 2910 | SERVICIOS DE BIOINGENIERIA LTDA | PM | JC | [12 empty] | Soporte | EQUIPO MEDICO | CLC | IMAGENOLOGIA MMQ AMB | bar: NOV
16443 | FIBROBRONCOSCOPIO | FUJINON | FB-120S | 2B042A095 | 48141 | N | 10H2109601 | 1805 |  | LR | FS | [12 empty] | Venta Directa | EQUIPO MEDICO | CLC | PABELLON CENTRAL HOS CLC | bar: FEB; MAY; AGO; NOV
16449 | CAMILLA | MEDISEN | 6092 MX-PRO | 100740890 |  | N | 10A0206001 | 18201 | SERVICIOS DE BIOINGENIERIA LTDA | LR | SB | [12 empty] | Soporte | EQUIPAMIENTO | CLC | URGENCIA UNIDAD DE RESCATE AMBULANCIA | bar: MAY
16477 | IMPRESORA DIGITAL | CODONICS | HORIZON SF | 51C01813C | 50704 | N | 10A3104001 | 9501 |  | PM | JC | [12 empty] | Soporte | EQUIPO MEDICO | CLC | IMAGENOLOGIA MEDICINA NUCLEAR AMB | bar: ABR
16480 | BALANZA DIGITAL | TANITA | BC-418 | 31010 | 50705 | N | 10A0101024 | 18000 | SERVICIOS DE BIOINGENIERIA LTDA | PM | JS | [12 empty] | Soporte | EQUIPO MEDICO | CLC | CONS PEDIATRÍA Y ADOLESCENCIA | bar: JUN
16481 | VENTILADOR JET | ACUTRONIC | MONSOON | 0273 | 50707 | C | 10H2109601 | 1805 |  | LR | FS | [12 empty] | Venta Indirecta | EQUIPO MEDICO | CLC | PABELLON CENTRAL HOS CLC | bar: MAY; NOV
16512 | FUENTE DE LUZ FRONTAL | LUXTEC | 9300XSP | 122710 | 50724 | N | 10A0101002 | 400 | SMART MEDICAL SERVICE SPA | PM | JC | [12 empty] | Venta Indirecta | EQUIPO MEDICO | CLC | CONS OTORRINO | bar: DIC
16520 | BOMBA DE INFUSION | HOSPIRA | PLUM A+ | 18299048 | COMODATO | N | 10H2004203 | 1303 |  | LR | JH | [12 empty] | Venta Indirecta | EQUIPO MEDICO | COMODATO | HOSPITALIZACION NEONATOLOGIA UTI | bar: AGO
16522 | BOMBA DE INFUSION | HOSPIRA | PLUM A+ | 18299057 | COMODATO | N | 10H2004203 | 1303 |  | LR | JH | [12 empty] | Venta Indirecta | EQUIPO MEDICO | COMODATO | HOSPITALIZACION NEONATOLOGIA UTI | bar: ENE
16525 | BOMBA DE INFUSION | HOSPIRA | PLUM A+ | 18299068 | COMODATO | N | 10H2004203 | 1303 |  | LR | JH | [12 empty] | Venta Indirecta | EQUIPO MEDICO | COMODATO | HOSPITALIZACION NEONATOLOGIA UTI | bar: ABR
16527 | BOMBA DE INFUSION | HOSPIRA | PLUM A+ | 18299210 | COMODATO | N | 10H2004203 | 1303 |  | LR | JH | [12 empty] | Venta Indirecta | EQUIPO MEDICO | COMODATO | HOSPITALIZACION NEONATOLOGIA UTI | bar: NOV
16528 | BOMBA DE INFUSION | HOSPIRA | PLUM A+ | 18299876 | COMODATO | N | 10H2004203 | 1303 |  | LR | JH | [12 empty] | Venta Indirecta | EQUIPO MEDICO | COMODATO | HOSPITALIZACION NEONATOLOGIA UTI | bar: MAY
16530 | BOMBA DE INFUSION | HOSPIRA | PLUM A+ | 18299892 | COMODATO | N | 10H2004203 | 1303 |  | LR | JH | [12 empty] | Venta Indirecta | EQUIPO MEDICO | COMODATO | HOSPITALIZACION NEONATOLOGIA UTI | bar: MAY
16531 | BOMBA DE INFUSION | HOSPIRA | PLUM A+ | 18299903 | COMODATO | N | 10H2004203 | 1303 |  | LR | JH | [12 empty] | Venta Indirecta | EQUIPO MEDICO | COMODATO | HOSPITALIZACION NEONATOLOGIA UTI | bar: NOV
16532 | BOMBA DE INFUSION | HOSPIRA | PLUM A+ | 18299904 | COMODATO | N | 10H2004203 | 1303 |  | LR | JH | [12 empty] | Venta Indirecta | EQUIPO MEDICO | COMODATO | HOSPITALIZACION NEONATOLOGIA UTI | bar: NOV
16533 | BOMBA DE INFUSION | HOSPIRA | PLUM A+ | 18299910 | COMODATO | N | 10H2004203 | 1303 |  | LR | JH | [12 empty] | Venta Indirecta | EQUIPO MEDICO | COMODATO | HOSPITALIZACION NEONATOLOGIA UTI | bar: ENE
16534 | BOMBA DE INFUSION | HOSPIRA | PLUM A+ | 18299921 | COMODATO | N | 10H2004203 | 1303 |  | LR | JH | [12 empty] | Venta Indirecta | EQUIPO MEDICO | COMODATO | HOSPITALIZACION NEONATOLOGIA UTI | bar: NOV
16535 | BOMBA DE INFUSION | HOSPIRA | PLUM A+ | 18299939 | COMODATO | N | 10H2004203 | 1303 |  | LR | JH | [12 empty] | Venta Indirecta | EQUIPO MEDICO | COMODATO | HOSPITALIZACION NEONATOLOGIA UTI | bar: MAY
16536 | BOMBA DE INFUSION | HOSPIRA | PLUM A+ | 18299956 | COMODATO | N | 10H2004203 | 1303 |  | LR | JH | [12 empty] | Venta Indirecta | EQUIPO MEDICO | COMODATO | HOSPITALIZACION NEONATOLOGIA UTI | bar: JUL
16538 | BOMBA DE INFUSION | HOSPIRA | PLUM A+ | 18299964 | COMODATO | N | 10H2004203 | 1303 |  | LR | JH | [12 empty] | Venta Indirecta | EQUIPO MEDICO | COMODATO | HOSPITALIZACION NEONATOLOGIA UTI | bar: JUL
16540 | BOMBA DE INFUSION | HOSPIRA | PLUM A+ | 18299996 | COMODATO | N | 10H2004203 | 1303 |  | LR | JH | [12 empty] | Venta Indirecta | EQUIPO MEDICO | COMODATO | HOSPITALIZACION NEONATOLOGIA UTI | bar: JUN
16541 | BOMBA DE INFUSION | HOSPIRA | PLUM A+ | 18299997 | COMODATO | N | 10H2004203 | 1303 |  | LR | JH | [12 empty] | Venta Indirecta | EQUIPO MEDICO | COMODATO | HOSPITALIZACION NEONATOLOGIA UTI | bar: ENE
16542 | BOMBA DE INFUSION | HOSPIRA | PLUM A+ | 18299998 | COMODATO | N | 10H2004203 | 1303 |  | LR | JH | [12 empty] | Venta Indirecta | EQUIPO MEDICO | COMODATO | HOSPITALIZACION NEONATOLOGIA UTI | bar: AGO
16543 | BOMBA DE INFUSION | HOSPIRA | PLUM A+ | 18300002 | COMODATO | N | 10H2004203 | 1303 |  | LR | JH | [12 empty] | Venta Indirecta | EQUIPO MEDICO | COMODATO | HOSPITALIZACION NEONATOLOGIA UTI | bar: JUN
16544 | BOMBA DE INFUSION | HOSPIRA | PLUM A+ | 18300025 | COMODATO | N | 10H2004203 | 1303 |  | LR | JH | [12 empty] | Venta Indirecta | EQUIPO MEDICO | COMODATO | HOSPITALIZACION NEONATOLOGIA UTI | bar: ABR
16545 | BOMBA DE INFUSION | HOSPIRA | PLUM A+ | 18300028 | COMODATO | N | 10H2004203 | 1303 |  | LR | JH | [12 empty] | Venta Indirecta | EQUIPO MEDICO | COMODATO | HOSPITALIZACION NEONATOLOGIA UTI | bar: JUN
16546 | BOMBA DE INFUSION | HOSPIRA | PLUM A+ | 18300031 | COMODATO | N | 10H2004203 | 1303 |  | LR | JH | [12 empty] | Venta Indirecta | EQUIPO MEDICO | COMODATO | HOSPITALIZACION NEONATOLOGIA UTI | bar: MAY
16549 | BOMBA DE INFUSION | HOSPIRA | PLUM A+ | 18300098 | COMODATO | N | 10H2004203 | 1303 |  | LR | JH | [12 empty] | Venta Indirecta | EQUIPO MEDICO | COMODATO | HOSPITALIZACION NEONATOLOGIA UTI | bar: NOV
16551 | BOMBA DE INFUSION | HOSPIRA | PLUM A+ | 18300104 | COMODATO | N | 10H2004203 | 1303 |  | LR | JH | [12 empty] | Venta Indirecta | EQUIPO MEDICO | COMODATO | HOSPITALIZACION NEONATOLOGIA UTI | bar: ABR
16552 | BOMBA DE INFUSION | HOSPIRA | PLUM A+ | 18300106 | COMODATO | N | 10H2004203 | 1303 |  | LR | JH | [12 empty] | Venta Indirecta | EQUIPO MEDICO | COMODATO | HOSPITALIZACION NEONATOLOGIA UTI | bar: JUN
16556 | SIMULADOR DE PACIENTE | DATASCOPE | IHBP TRAINER | 201775K1 | 50755 | N | 10H2109601 | 1805 |  | LR | SB | [12 empty] | Soporte | EQUIPO MEDICO | CLC | PABELLON CENTRAL HOS CLC | bar: DIC
16559 | ELECTROBISTURI | VALLEYLAB | SURGITAT II | VL 1911011X | 50771 | N | 10A0105203 | 3500 |  | PM | JC | [12 empty] | Venta Directa | EQUIPO MEDICO | CLC | PROCEDIMIENTOS OTORRINOLARINGOLOGÍA | bar: DIC
16560 | ERGOESPIROMETRO | CORTEX | METALYZER 3B | 78111106 | 50772 | N | 10A5005519 | 22612 |  | PM | HD | [12 empty] | Venta Directa | EQUIPO MEDICO | CLC | CENTRO CIRUGIA BARIATRICA | bar: OCT
16832 | ESTEREO MICROSCOPIO | LEICA | ES2 | 5487644 | 50793 | N | 10A3203505 | 5901 | E-MEDICAL LTDA | PM | MP | [12 empty] | Soporte | EQUIPO MEDICO | CLC | LABORATORIO CLINICO BACTERIOLOGÍA AMB | bar: ENE
16834 | BALON DE CONTRAPULSACION | MAQUET | CS100 | SA197478H1 | 50797 | N | 10H2007402 | 1505 |  | LR | PP | [12 empty] | Venta Indirecta | EQUIPO MEDICO | CLC | HOSP UNIDAD CARDIOVASCULAR 15-5 | bar: ENE; JUL
16844 | FLORIMETRO | BIOTEK | FLX800 | FLX800TBI | 50810 | N | 10A3203502 | 2601 |  | PM | MP | [12 empty] | Venta Directa | EQUIPO MEDICO | CLC | LABORATORIO CLINICO QUÍMICA AMB | bar: ENE
16845 | MAQUINA DE ANESTESIA | DATEX OHMEDA | AVANCE | ANBQ01447 | 50798 | C | 10H2109601 | 1805 | PV EQUIP SA | LR | FS | [12 empty] | Venta Indirecta | EQUIPO MEDICO | CLC | PABELLON CENTRAL HOS CLC | bar: MAY; NOV
16846 | MAQUINA DE ANESTESIA | DATEX OHMEDA | AVANCE | ANBQ01448 | 50799 | C | 10H2109601 | 1805 | PV EQUIP SA | LR | FS | [12 empty] | Venta Indirecta | EQUIPO MEDICO | CLC | PABELLON CENTRAL HOS CLC | bar: MAY; NOV
16847 | MAQUINA DE ANESTESIA | DATEX OHMEDA | AVANCE | ANBQ01449 | 50800 | C | 10H2109601 | 1805 | PV EQUIP SA | LR | FS | [12 empty] | Venta Indirecta | EQUIPO MEDICO | CLC | PABELLON CENTRAL HOS CLC | bar: MAY; NOV
16848 | MAQUINA DE ANESTESIA | DATEX OHMEDA | AVANCE | ANBQ01450 | 50801 | C | 10H2109601 | 1805 | PV EQUIP SA | LR | FS | [12 empty] | Venta Indirecta | EQUIPO MEDICO | CLC | PABELLON CENTRAL HOS CLC | bar: MAY; NOV
16849 | MAQUINA DE ANESTESIA | DATEX OHMEDA | AISYS | ANAQ01097 | 50802 | C | 10H2109601 | 1805 | PV EQUIP SA | LR | FS | [12 empty] | Venta Indirecta | EQUIPO MEDICO | CLC | PABELLON CENTRAL HOS CLC | bar: MAY; NOV
16850 | MAQUINA DE ANESTESIA | DATEX OHMEDA | AISYS | ANAQ01096 | 50803 | C | 10H2109601 | 1805 | PV EQUIP SA | LR | FS | [12 empty] | Venta Indirecta | EQUIPO MEDICO | CLC | PABELLON CENTRAL HOS CLC | bar: MAY; NOV
16851 | MONITOR MULTIPARAMETROS(MODULO MAQ ANESTESIA) | GENERAL ELECTRIC | B850/D19KT | SED11199062GA/DTL20131140 | 50804 | C | 10H2109601 | 1805 | PV EQUIP SA | LR | FS | [12 empty] | Venta Indirecta | EQUIPO MEDICO | CLC | PABELLON CENTRAL HOS CLC | bar: MAY; NOV
16852 | MONITOR MULTIPARAMETROS(MODULO MAQ ANESTESIA) | GENERAL ELECTRIC | B850/D19KT | SED11199064GA/DTL20131064 | 50805 | C | 10H2109601 | 1805 | PV EQUIP SA | LR | FS | [12 empty] | Venta Indirecta | EQUIPO MEDICO | CLC | PABELLON CENTRAL HOS CLC | bar: MAY; NOV
16853 | MONITOR MULTIPARAMETROS(MODULO MAQ ANESTESIA) | GENERAL ELECTRIC | B850/D19KT | SED11199042GA/DTL20131137 | 50806 | C | 10H2109601 | 1805 | PV EQUIP SA | LR | FS | [12 empty] | Venta Indirecta | EQUIPO MEDICO | CLC | PABELLON CENTRAL HOS CLC | bar: MAY; NOV
16854 | MONITOR MULTIPARAMETROS(MODULO MAQ ANESTESIA) | GENERAL ELECTRIC | B850/D19KT | SED11199043GA/DTL20131018 | 50807 | C | 10H2109601 | 1805 | PV EQUIP SA | LR | FS | [12 empty] | Venta Indirecta | EQUIPO MEDICO | CLC | PABELLON CENTRAL HOS CLC | bar: MAY; NOV
16855 | MONITOR MULTIPARAMETROS(MODULO MAQ ANESTESIA) | GENERAL ELECTRIC | B850/D19KT | SED11199059GA/DTL20131034 | 50808 | C | 10H2109601 | 1805 | PV EQUIP SA | LR | FS | [12 empty] | Venta Indirecta | EQUIPO MEDICO | CLC | PABELLON CENTRAL HOS CLC | bar: MAY; NOV
16856 | MONITOR MULTIPARAMETROS(MODULO MAQ ANESTESIA) | GENERAL ELECTRIC | B850/D19KT | SED11199044GA/DTL20131050 | 50809 | C | 10H2109601 | 1805 | PV EQUIP SA | LR | FS | [12 empty] | Venta Indirecta | EQUIPO MEDICO | CLC | PABELLON CENTRAL HOS CLC | bar: MAY; NOV
16862 | VAPORIZADOR DESFLORANO | DRAGER | D-VAPOR | ASCJ-0400 | COMODATO | N | 10H2109601 | 1805 |  | LR | FS | [12 empty] | Venta Indirecta | EQUIPAMIENTO | COMODATO | PABELLON CENTRAL HOS CLC | bar: JUN
16866 | BALANZA DIGITAL | SECA | 769 | 5769154102063 | 50821 | N | 10H2002401 | 6100 | SERVICIOS DE BIOINGENIERIA LTDA | LR | SB | [12 empty] | Soporte | EQUIPO MEDICO | CLC | HOSPITALIZACION ONCO 1 | bar: MAR
16868 | OTOOFTALMOSCOPIO MURAL | WELCH ALLYN | 76712-74790-25020 | SN |  | N | 10A0306901 | 19301 | SMART MEDICAL SERVICE SPA | PM | JS | [12 empty] | Soporte | EQUIPO MEDICO | CLC | URGENCIA PROC URGENCIANCIA CHICUREO | bar: ENE
16869 | OTOOFTALMOSCOPIO MURAL | WELCH ALLYN | 76712-74790-25020 | SN |  | N | 10A0306901 | 19301 | SMART MEDICAL SERVICE SPA | PM | JS | [12 empty] | Soporte | EQUIPO MEDICO | CLC | URGENCIA PROC URGENCIANCIA CHICUREO | bar: ENE
16871 | MONITOR SIGNOS VITALES | 3 FMEDICAL | IRISS | 1112005 | 50823 | N | 10A3206701 | 5203 | SERVICIOS DE BIOINGENIERIA LTDA | PM | HD | [12 empty] | Soporte | EQUIPO MEDICO | CLC | TOMA DE MUESTRA AMB | bar: ENE
16872 | CAMA ELECTRICA | HILL ROM | 8500 | B273AL6206 |  | N | 10H2002302 | 1200 | SMART MEDICAL SERVICE SPA | LR | JH | [12 empty] | Venta Indirecta | EQUIPO MEDICO | CLC | HOSPITALIZACION GINECO OBSTETRICIA MQ | bar: AGO
16878 | BOMBA DE VACIO | OHIO OHMEDA | TOT -L-LAC | 15 | 50941 | N | 10H2007402 | 1505 | SERVICIOS DE BIOINGENIERIA LTDA | LR | PP | [12 empty] | Soporte | EQUIPO MEDICO | CLC | HOSP UNIDAD CARDIOVASCULAR 15-5 | bar: FEB
16879 | CENTRIFUGA REFRIGERADA | THERMO SCIENTIFIC | KR4i | 41201781 | 50942 | N | 10A3200403 | 2802 | SMART MEDICAL SERVICE SPA | PM | HD | [12 empty] | Soporte | EQUIPO MEDICO | CLC | BANCO DE SANGRE TER. TRANSFUSIONAL AMB | bar: MAR
16890 | MONITOR MONOXIDO DE CARBONO | CARDINAL HEALTH | SMOKE CHECK | 041-17609 | 50946 | N | 10N4001608 | 9108 |  | PM | HD | [12 empty] | Venta Directa | EQUIPO MEDICO | CLC | CURSOS Y CONGRESOS | bar: MAR
16891 | TINCIONADOR AUTOMATICO | 0 | GEMENI | SN | 50945 | N | 10A3200301 | 2706 |  | PM | MP | [12 empty] | Soporte | EQUIPO MEDICO | CLC | ANATOMÍA PATOLOGICA AMB | bar: MAY; NOV
16894 | MICROSCOPIO UNIVERSAL | OLYMPUS | BX53F | OG94474 | 50947 | N | 10A3200301 | 2706 | E-MEDICAL LTDA | PM | MP | [12 empty] | Soporte | EQUIPO MEDICO | CLC | ANATOMÍA PATOLOGICA AMB | bar: MAR
16896 | BOMBA DE INFUSION | HOSPIRA | PLUM A+ | 18301739 | COMODATO | N | 10H2001801 | 10600 |  | LR | JH | [12 empty] | Venta Indirecta | EQUIPO MEDICO | COMODATO | ENFERMERIA | bar: MAY
16897 | BOMBA DE INFUSION | HOSPIRA | PLUM A+ | 18301756 | COMODATO | N | 10H2001801 | 10600 |  | LR | JH | [12 empty] | Venta Indirecta | EQUIPO MEDICO | COMODATO | ENFERMERIA | bar: MAY
16898 | BOMBA DE INFUSION | HOSPIRA | PLUM A+ | 18301763 | COMODATO | N | 10H2001801 | 10600 |  | LR | JH | [12 empty] | Venta Indirecta | EQUIPO MEDICO | COMODATO | ENFERMERIA | bar: FEB
16899 | BOMBA DE INFUSION | HOSPIRA | PLUM A+ | 18301766 | COMODATO | N | 10H2001801 | 10600 |  | LR | JH | [12 empty] | Venta Indirecta | EQUIPO MEDICO | COMODATO | ENFERMERIA | bar: JUN
16901 | BOMBA DE INFUSION | HOSPIRA | PLUM A+ | 18301775 | COMODATO | N | 10H2001801 | 10600 |  | LR | JH | [12 empty] | Venta Indirecta | EQUIPO MEDICO | COMODATO | ENFERMERIA | bar: MAR
16903 | BOMBA DE INFUSION | HOSPIRA | PLUM A+ | 18301792 | COMODATO | N | 10H2001801 | 10600 |  | LR | JH | [12 empty] | Venta Indirecta | EQUIPO MEDICO | COMODATO | ENFERMERIA | bar: MAY
16911 | BOMBA DE INFUSION | HOSPIRA | PLUM A+ | 18301820 | COMODATO | N | 10H2001801 | 10600 |  | LR | JH | [12 empty] | Venta Indirecta | EQUIPO MEDICO | COMODATO | ENFERMERIA | bar: JUL
16914 | BOMBA DE INFUSION | HOSPIRA | PLUM A+ | 18301823 | COMODATO | N | 10H2001801 | 10600 |  | LR | JH | [12 empty] | Venta Indirecta | EQUIPO MEDICO | COMODATO | ENFERMERIA | bar: ENE
16916 | BOMBA DE INFUSION | HOSPIRA | PLUM A+ | 18301825 | COMODATO | N | 10H2001801 | 10600 |  | LR | JH | [12 empty] | Venta Indirecta | EQUIPO MEDICO | COMODATO | ENFERMERIA | bar: ENE
16918 | BOMBA DE INFUSION | HOSPIRA | PLUM A+ | 18301827 | COMODATO | N | 10H2001801 | 10600 |  | LR | JH | [12 empty] | Venta Indirecta | EQUIPO MEDICO | COMODATO | ENFERMERIA | bar: MAR
16919 | BOMBA DE INFUSION | HOSPIRA | PLUM A+ | 18301829 | COMODATO | N | 10H2001801 | 10600 |  | LR | JH | [12 empty] | Venta Indirecta | EQUIPO MEDICO | COMODATO | ENFERMERIA | bar: MAY
16923 | BOMBA DE INFUSION | HOSPIRA | PLUM A+ | 18301833 | COMODATO | N | 10H2001801 | 10600 |  | LR | JH | [12 empty] | Venta Indirecta | EQUIPO MEDICO | COMODATO | ENFERMERIA | bar: MAR
16924 | BOMBA DE INFUSION | HOSPIRA | PLUM A+ | 18301834 | COMODATO | N | 10H2001801 | 10600 |  | LR | JH | [12 empty] | Venta Indirecta | EQUIPO MEDICO | COMODATO | ENFERMERIA | bar: MAR
16925 | BOMBA DE INFUSION | HOSPIRA | PLUM A+ | 18301835 | COMODATO | N | 10H2001801 | 10600 |  | LR | JH | [12 empty] | Venta Indirecta | EQUIPO MEDICO | COMODATO | ENFERMERIA | bar: MAR
16927 | BOMBA DE INFUSION | HOSPIRA | PLUM A+ | 18301837 | COMODATO | N | 10H2001801 | 10600 |  | LR | JH | [12 empty] | Venta Indirecta | EQUIPO MEDICO | COMODATO | ENFERMERIA | bar: MAY
16931 | BOMBA DE INFUSION | HOSPIRA | PLUM A+ | 18301886 | COMODATO | N | 10H2001801 | 10600 |  | LR | JH | [12 empty] | Venta Indirecta | EQUIPO MEDICO | COMODATO | ENFERMERIA | bar: NOV
16932 | BOMBA DE INFUSION | HOSPIRA | PLUM A+ | 18301888 | COMODATO | N | 10H2001801 | 10600 |  | LR | JH | [12 empty] | Venta Indirecta | EQUIPO MEDICO | COMODATO | ENFERMERIA | bar: JUN
16933 | BOMBA DE INFUSION | HOSPIRA | PLUM A+ | 18301894 | COMODATO | N | 10H2001801 | 10600 |  | LR | JH | [12 empty] | Venta Indirecta | EQUIPO MEDICO | COMODATO | ENFERMERIA | bar: MAR
16934 | BOMBA DE INFUSION | HOSPIRA | PLUM A+ | 18301896 | COMODATO | N | 10H2001801 | 10600 |  | LR | JH | [12 empty] | Venta Indirecta | EQUIPO MEDICO | COMODATO | ENFERMERIA | bar: ENE
16935 | BOMBA DE INFUSION | HOSPIRA | PLUM A+ | 18301897 | COMODATO | N | 10H2001801 | 10600 |  | LR | JH | [12 empty] | Venta Indirecta | EQUIPO MEDICO | COMODATO | ENFERMERIA | bar: MAY
16936 | BOMBA DE INFUSION | HOSPIRA | PLUM A+ | 18301901 | COMODATO | N | 10H2001801 | 10600 |  | LR | JH | [12 empty] | Venta Indirecta | EQUIPO MEDICO | COMODATO | ENFERMERIA | bar: MAR
16937 | BOMBA DE INFUSION | HOSPIRA | PLUM A+ | 18301907 | COMODATO | N | 10H2001801 | 10600 |  | LR | JH | [12 empty] | Venta Indirecta | EQUIPO MEDICO | COMODATO | ENFERMERIA | bar: ENE
16939 | BOMBA DE INFUSION | HOSPIRA | PLUM A+ | 18301909 | COMODATO | N | 10H2001801 | 10600 |  | LR | JH | [12 empty] | Venta Indirecta | EQUIPO MEDICO | COMODATO | ENFERMERIA | bar: AGO
16940 | BOMBA DE INFUSION | HOSPIRA | PLUM A+ | 18301910 | COMODATO | N | 10H2001801 | 10600 |  | LR | JH | [12 empty] | Venta Indirecta | EQUIPO MEDICO | COMODATO | ENFERMERIA | bar: ABR
16942 | BOMBA DE INFUSION | HOSPIRA | PLUM A+ | 18301752 | COMODATO | N | 10H2001801 | 10600 |  | LR | JH | [12 empty] | Venta Indirecta | EQUIPO MEDICO | COMODATO | ENFERMERIA | bar: MAY
16943 | BOMBA DE INFUSION | HOSPIRA | PLUM A+ | 18301913 | COMODATO | N | 10H2001801 | 10600 |  | LR | JH | [12 empty] | Venta Indirecta | EQUIPO MEDICO | COMODATO | ENFERMERIA | bar: JUN
16944 | BOMBA DE INFUSION | HOSPIRA | PLUM A+ | 18301914 | COMODATO | N | 10H2001801 | 10600 |  | LR | JH | [12 empty] | Venta Indirecta | EQUIPO MEDICO | COMODATO | ENFERMERIA | bar: FEB
16945 | BOMBA DE INFUSION | HOSPIRA | PLUM A+ | 18301918 | COMODATO | N | 10H2001801 | 10600 |  | LR | JH | [12 empty] | Venta Indirecta | EQUIPO MEDICO | COMODATO | ENFERMERIA | bar: ENE
16948 | BOMBA DE INFUSION | HOSPIRA | PLUM A+ | 18301929 | COMODATO | N | 10H2001801 | 10600 |  | LR | JH | [12 empty] | Venta Indirecta | EQUIPO MEDICO | COMODATO | ENFERMERIA | bar: MAR
16950 | BOMBA DE INFUSION | HOSPIRA | PLUM A+ | 18301932 | COMODATO | N | 10H2001801 | 10600 |  | LR | JH | [12 empty] | Venta Indirecta | EQUIPO MEDICO | COMODATO | ENFERMERIA | bar: ABR
16952 | BOMBA DE INFUSION | HOSPIRA | PLUM A+ | 18301935 | COMODATO | N | 10H2001801 | 10600 |  | LR | JH | [12 empty] | Venta Indirecta | EQUIPO MEDICO | COMODATO | ENFERMERIA | bar: JUN
16953 | BOMBA DE INFUSION | HOSPIRA | PLUM A+ | 18301936 | COMODATO | N | 10H2001801 | 10600 |  | LR | JH | [12 empty] | Venta Indirecta | EQUIPO MEDICO | COMODATO | ENFERMERIA | bar: JUN
16959 | BOMBA DE INFUSION | HOSPIRA | PLUM A+ | 18301966 | COMODATO | N | 10H2001801 | 10600 |  | LR | JH | [12 empty] | Venta Indirecta | EQUIPO MEDICO | COMODATO | ENFERMERIA | bar: MAY
16960 | BOMBA DE INFUSION | HOSPIRA | PLUM A+ | 18302208 | COMODATO | N | 10H2001801 | 10600 |  | LR | JH | [12 empty] | Venta Indirecta | EQUIPO MEDICO | COMODATO | ENFERMERIA | bar: ENE
16963 | BOMBA DE INFUSION | HOSPIRA | PLUM A+ | 18302404 | COMODATO | N | 10H2001801 | 10600 |  | LR | JH | [12 empty] | Venta Indirecta | EQUIPO MEDICO | COMODATO | ENFERMERIA | bar: MAR
16964 | BOMBA DE INFUSION | HOSPIRA | PLUM A+ | 18302423 | COMODATO | N | 10H2001801 | 10600 |  | LR | JH | [12 empty] | Venta Indirecta | EQUIPO MEDICO | COMODATO | ENFERMERIA | bar: MAR
16970 | MICROTOMO | THERMO SCIENTIFIC | HM325 | 53221 | 50994 | N | 10A3200301 | 2706 |  | PM | MP | [12 empty] | Soporte | EQUIPAMIENTO | CLC | ANATOMÍA PATOLOGICA AMB | bar: ENE
16972 | MICROSCOPIO UNIVERSAL | OLYMPUS | BX43F | 1A64023 | 50995 | N | 10A3200301 | 2706 | E-MEDICAL LTDA | PM | MP | [12 empty] | Soporte | EQUIPO MEDICO | CLC | ANATOMÍA PATOLOGICA AMB | bar: ENE
16973 | MICROSCOPIO UNIVERSAL | OLYMPUS | BX43F | 1A61845 | 50996 | N | 10A3200301 | 2706 | E-MEDICAL LTDA | PM | MP | [12 empty] | Soporte | EQUIPO MEDICO | CLC | ANATOMÍA PATOLOGICA AMB | bar: MAY
16974 | CAMARA MACROSCOPICA | MILESTONES | MACROPATH-D | MD-1150010295 | 50997 | N | 10A3200301 | 2706 | E-MEDICAL LTDA | PM | MP | [12 empty] | Soporte | EQUIPO MEDICO | CLC | ANATOMÍA PATOLOGICA AMB | bar: ENE
16975 | INCUBADOR | STERRAD | ASP 80º | 0610121827 | COMODATO | N | 10N6002902 | 8001 |  | LR | PS | [12 empty] | Soporte | EQUIPO MEDICO | COMODATO | ESTERILIZACION | bar: ABR
16977 | EMISIONES OTOACUSTICAS | GRASON STANDLER | GS | GS36482 | 51022 | N | 10A0105203 | 3500 |  | PM | JC | [12 empty] | Venta Directa | EQUIPO MEDICO | CLC | PROCEDIMIENTOS OTORRINOLARINGOLOGÍA | bar: ABR
16978 | MEDIDOR DOBLE CANAL PH IONES Y CONDUCTIVIDAD | NETTLER LATED | SG78 | B1137243926 | 51025 | N | 10H3002501 | 4904 | E-MEDICAL LTDA | PM | MP | [12 empty] | Soporte | EQUIPO MEDICO | CLC | HEMODIÁLISIS AGUDOS | bar: ENE
16984 | AUDIOMETRO | OTOMETRICS | ASTERA | 389862 | 51030 | N | 10A0105203 | 3500 |  | PM | JC | [12 empty] | Venta Directa | EQUIPO MEDICO | CLC | PROCEDIMIENTOS OTORRINOLARINGOLOGÍA | bar: ABR
16985 | IMPEDANCIOMETRO | OTOMETRICS | OTOFLEX 100 | 389698 | 51031 | N | 10A0105203 | 3500 |  | PM | JC | [12 empty] | Venta Directa | EQUIPO MEDICO | CLC | PROCEDIMIENTOS OTORRINOLARINGOLOGÍA | bar: ABR
16986 | PC ALL IN ONE | GEAR | AIO | GEAR 3085955 | 51032 | N | 10A0105203 | 3500 |  | PM | JC | [12 empty] | Soporte | EQUIPO MEDICO | CLC | PROCEDIMIENTOS OTORRINOLARINGOLOGÍA | bar: ABR
16987 | NOTEBOOK | TOSHIBA | TECRA R850 | 7236H | 51033 | N | 10A0105203 | 3500 | SMART MEDICAL SERVICE SPA | PM | JC | [12 empty] | Soporte | EQUIPO MEDICO | CLC | PROCEDIMIENTOS OTORRINOLARINGOLOGÍA | bar: ABR
16995 | ESFIGMOMANOMETRO | RIESTER | EMPIRE | 012106 |  | N | 10H2002401 | 6100 | SERVICIOS DE BIOINGENIERIA LTDA | LR | SB | [12 empty] | Soporte | EQUIPAMIENTO | CLC | HOSPITALIZACION ONCO 1 | bar: ENE
16996 | ESFIGMOMANOMETRO | RIESTER | EMPIRE | 012068 |  | N | 10H2002401 | 6100 | SERVICIOS DE BIOINGENIERIA LTDA | LR | SB | [12 empty] | Soporte | EQUIPAMIENTO | CLC | HOSPITALIZACION ONCO 1 | bar: ENE
16997 | MONITOR MULTIPARAMETROS | INVIVO | 3160 | US20800365 | 51063 | C | 10A3106111 | 6901 |  | PM | JC | [12 empty] | Venta Indirecta | EQUIPO MEDICO | CLC | IMAGENOLOGIA RESONANCIA MAGNETICA NEURO | bar: ABR; OCT
17001 | MICROSCOPIO TRINOCULAR | NIKON | E200 | 200635 | 51061 | N | 10A3203503 | 3300 | E-MEDICAL LTDA | PM | MP | [12 empty] | Soporte | EQUIPO MEDICO | CLC | LABORATORIO CLINICO CITOGENETICA AMB | bar: MAY
17003 | MOTOR ELECTRICO | SYNTHES | COLIBRI 532,001 | 11824 | 51058 | N | 10H2109601 | 1805 |  | LR | PS | [12 empty] | Venta Indirecta | EQUIPO MEDICO | CLC | PABELLON CENTRAL HOS CLC | bar: MAY
17019 | VIDEOLARINGOSCOPIO | STORZ | 8402 ZX | RX3427 | 51097 | N | 10H2109601 | 1805 |  | LR | FS | [12 empty] | Venta Indirecta | EQUIPO MEDICO | CLC | PABELLON CENTRAL HOS CLC | bar: JUN
17023 | HOLTER PRESION NO INVASIVA | MOBIL O GRAPH | NEW GENERARCION | C14339 | 51101 | N | 10A0105202 | 3101 |  | PM | JC | [12 empty] | Venta Directa | EQUIPO MEDICO | CLC | PROCEDIMIENTOS CARDIOVASCULAR NO INVASIV | bar: JUN
17027 | BALANZA PESA PAÑALES | PRESICION | SP6 | 1C1274 |  | N | 10A3200402 | 2801 | SERVICIOS DE BIOINGENIERIA LTDA | PM | HD | [12 empty] | Soporte | EQUIPO MEDICO | CLC | BANCO DE SANGRE AFERESIS AMB | bar: MAR
17028 | VORTEX | SCICOGEX | MX-S | VB1A002130 |  | N | 10A3200301 | 2706 | SERVICIOS DE BIOINGENIERIA LTDA | PM | MP | [12 empty] | Soporte | EQUIPO MEDICO | CLC | ANATOMÍA PATOLOGICA AMB | bar: JUN
17029 | CAMILLA DE TRANSPORTE | HILL ROOM | TRANSTAR P8005 | J067AN5718 | 44392 | N | 10A0202701 | 2109 | SERVICIOS DE BIOINGENIERIA LTDA | LR | JH | [12 empty] | Soporte | EQUIPAMIENTO | CLC | URGENCIA HM SERVICIO DE URGENCIA | bar: NOV
17031 | CAMILLA DE TRANSPORTE | HILL ROOM | TRANSTAR P8005 | J067AN5707 | 44388 | N | 10A0202701 | 2109 | SERVICIOS DE BIOINGENIERIA LTDA | LR | JH | [12 empty] | Soporte | EQUIPAMIENTO | CLC | URGENCIA HM SERVICIO DE URGENCIA | bar: NOV
17032 | CAMILLA DE TRANSPORTE | HILL ROOM | TRANSTAR P8005 | J018AN4270 | 44331 | N | 10A0202701 | 2109 | SERVICIOS DE BIOINGENIERIA LTDA | LR | JH | [12 empty] | Soporte | EQUIPAMIENTO | CLC | URGENCIA HM SERVICIO DE URGENCIA | bar: NOV
17033 | CAMILLA DE TRANSPORTE | HILL ROOM | TRANSTAR P8005 | J023AN4404 | 44327 | N | 10A0202701 | 2109 | SERVICIOS DE BIOINGENIERIA LTDA | LR | JH | [12 empty] | Soporte | EQUIPAMIENTO | CLC | URGENCIA HM SERVICIO DE URGENCIA | bar: NOV
17034 | CAMILLA DE TRANSPORTE | HILL ROOM | TRANSTAR P8005 | J021AN4314 | 44329 | N | 10A0202701 | 2109 | SERVICIOS DE BIOINGENIERIA LTDA | LR | JH | [12 empty] | Soporte | EQUIPAMIENTO | CLC | URGENCIA HM SERVICIO DE URGENCIA | bar: NOV
17035 | CAMILLA DE TRANSPORTE | HILL ROOM | TRANSTAR P8005 | J018AN4268 | 44324 | N | 10A0202701 | 2109 | SERVICIOS DE BIOINGENIERIA LTDA | LR | JH | [12 empty] | Soporte | EQUIPAMIENTO | CLC | URGENCIA HM SERVICIO DE URGENCIA | bar: NOV
17036 | CAMILLA DE TRANSPORTE | HILL ROOM | TRANSTAR P8005 | J067AN5705 | 44386 | N | 10A0202701 | 2109 | SERVICIOS DE BIOINGENIERIA LTDA | LR | JH | [12 empty] | Soporte | EQUIPAMIENTO | CLC | URGENCIA HM SERVICIO DE URGENCIA | bar: NOV
17037 | CAMILLA DE TRANSPORTE | HILL ROOM | TRANSTAR P8005 | J021AN4279 | 44332 | N | 10A0202701 | 2109 | SERVICIOS DE BIOINGENIERIA LTDA | LR | JH | [12 empty] | Soporte | EQUIPAMIENTO | CLC | URGENCIA HM SERVICIO DE URGENCIA | bar: NOV
17038 | CAMILLA DE TRANSPORTE | HILL ROOM | P804 | J031AN4673 | 44321 | N | 10A0202701 | 2109 | SERVICIOS DE BIOINGENIERIA LTDA | LR | JH | [12 empty] | Soporte | EQUIPAMIENTO | CLC | URGENCIA HM SERVICIO DE URGENCIA | bar: NOV
17039 | CAMILLA DE TRANSPORTE | HILL ROOM | TRANSTAR P8005 | J067AN5712 | 44389 | N | 10A0202701 | 2109 | SERVICIOS DE BIOINGENIERIA LTDA | LR | JH | [12 empty] | Soporte | EQUIPAMIENTO | CLC | URGENCIA HM SERVICIO DE URGENCIA | bar: NOV
17040 | CAMILLA DE TRANSPORTE | HILL ROOM | TRANSTAR P8005 | J067AN5715 | 44391 | N | 10A0202701 | 2109 | SERVICIOS DE BIOINGENIERIA LTDA | LR | JH | [12 empty] | Soporte | EQUIPAMIENTO | CLC | URGENCIA HM SERVICIO DE URGENCIA | bar: NOV
17041 | CAMILLA DE TRANSPORTE | HILL ROOM | TRANSTAR P8005 | J067AN5706 | 44387 | N | 10A0202701 | 2109 | SERVICIOS DE BIOINGENIERIA LTDA | LR | JH | [12 empty] | Soporte | EQUIPAMIENTO | CLC | URGENCIA HM SERVICIO DE URGENCIA | bar: NOV
17042 | CAMILLA DE TRANSPORTE | HILL ROOM | TRANSTAR P8005 | J018AN4266 | 44323 | N | 10A0202701 | 2109 | SERVICIOS DE BIOINGENIERIA LTDA | LR | JH | [12 empty] | Soporte | EQUIPAMIENTO | CLC | URGENCIA HM SERVICIO DE URGENCIA | bar: NOV
17043 | CAMILLA DE TRANSPORTE | HILL ROOM | TRANSTAR P8005 | J067AN5713 | 44390 | N | 10A0202701 | 2109 | SERVICIOS DE BIOINGENIERIA LTDA | LR | JH | [12 empty] | Soporte | EQUIPAMIENTO | CLC | URGENCIA HM SERVICIO DE URGENCIA | bar: NOV
17044 | CAMILLA DE TRANSPORTE | HILL ROOM | TRANSTAR P8005 | J021AN4274 | 44322 | N | 10A0202701 | 2109 | SERVICIOS DE BIOINGENIERIA LTDA | LR | JH | [12 empty] | Soporte | EQUIPAMIENTO | CLC | URGENCIA HM SERVICIO DE URGENCIA | bar: NOV
17045 | CAMILLA DE TRANSPORTE | HILL ROOM | TRANSTAR P8005 | J066AN5703 | 44385 | N | 10A0202701 | 2109 | SERVICIOS DE BIOINGENIERIA LTDA | LR | JH | [12 empty] | Soporte | EQUIPAMIENTO | CLC | URGENCIA HM SERVICIO DE URGENCIA | bar: NOV
17046 | CAMILLA DE TRANSPORTE | HILL ROOM | TRANSTAR P8005 | J021AN4280 | 44325 | N | 10A0202701 | 2109 | SERVICIOS DE BIOINGENIERIA LTDA | LR | JH | [12 empty] | Soporte | EQUIPAMIENTO | CLC | URGENCIA HM SERVICIO DE URGENCIA | bar: NOV
17047 | CAMILLA DE TRANSPORTE | HILL ROOM | TRANSTAR P8005 | J022AN4359 | 44330 | N | 10A0202701 | 2109 | SERVICIOS DE BIOINGENIERIA LTDA | LR | JH | [12 empty] | Soporte | EQUIPAMIENTO | CLC | URGENCIA HM SERVICIO DE URGENCIA | bar: NOV
17048 | CAMILLA DE TRANSPORTE | HILL ROOM | TRANSTAR P8005 | J018AN4267 | 44328 | N | 10A0202701 | 2109 | SERVICIOS DE BIOINGENIERIA LTDA | LR | JH | [12 empty] | Soporte | EQUIPAMIENTO | CLC | URGENCIA HM SERVICIO DE URGENCIA | bar: NOV
17049 | CAMILLA DE TRANSPORTE | HILL ROOM | TRANSTAR P8005 | J029AN4556 | 44326 | N | 10A0202701 | 2109 | SERVICIOS DE BIOINGENIERIA LTDA | LR | JH | [12 empty] | Soporte | EQUIPAMIENTO | CLC | URGENCIA HM SERVICIO DE URGENCIA | bar: NOV
17050 | CAMILLA DE TRANSPORTE | HILL ROOM | TRANSTAR P8005 | F147AN8974 | 33678 | N | 10A0202701 | 2109 | SERVICIOS DE BIOINGENIERIA LTDA | LR | JH | [12 empty] | Soporte | EQUIPAMIENTO | CLC | URGENCIA HM SERVICIO DE URGENCIA | bar: NOV
17051 | CAMILLA DE TRANSPORTE | HILL ROOM | TRANSTAR P8005 | I037AN5158 | 44354 | N | 10A0202701 | 2109 | SERVICIOS DE BIOINGENIERIA LTDA | LR | JH | [12 empty] | Soporte | EQUIPAMIENTO | CLC | URGENCIA HM SERVICIO DE URGENCIA | bar: NOV
17052 | CAMILLA DE TRANSPORTE | HILL ROOM | TRANSTAR P8005 | I039AN5187 | 44355 | N | 10A0202701 | 2109 | SERVICIOS DE BIOINGENIERIA LTDA | LR | JH | [12 empty] | Soporte | EQUIPAMIENTO | CLC | URGENCIA HM SERVICIO DE URGENCIA | bar: NOV
17053 | CAMILLA DE TRANSPORTE | PEDIGO | 511-1 | SN019832 |  | N | 10A0202701 | 2109 | SERVICIOS DE BIOINGENIERIA LTDA | LR | JH | [12 empty] | Soporte | EQUIPAMIENTO | CLC | URGENCIA HM SERVICIO DE URGENCIA | bar: NOV
17054 | CAMILLA DE TRANSPORTE | PEDIGO | 511-1 | SN019226 |  | N | 10A0202701 | 2109 | SERVICIOS DE BIOINGENIERIA LTDA | LR | JH | [12 empty] | Soporte | EQUIPAMIENTO | CLC | URGENCIA HM SERVICIO DE URGENCIA | bar: NOV
17055 | CAMILLA DE TRANSPORTE | RANSTAR | TRANSTAR P8005 | H265AN0700 | 41271 | N | 10A0202701 | 2109 | SERVICIOS DE BIOINGENIERIA LTDA | LR | JH | [12 empty] | Soporte | EQUIPAMIENTO | CLC | URGENCIA HM SERVICIO DE URGENCIA | bar: NOV
17056 | CAMILLA DE TRANSPORTE | RANSTAR | TRANSTAR P8005 | I039AN5196 |  | N | 10A0202701 | 2109 | SERVICIOS DE BIOINGENIERIA LTDA | LR | JH | [12 empty] | Soporte | EQUIPAMIENTO | CLC | URGENCIA HM SERVICIO DE URGENCIA | bar: NOV
17057 | CAMILLA DE TRANSPORTE | RANSTAR | TRANSTAR P8005 | H264AN0672 | 41270 | N | 10A0202701 | 2109 | SERVICIOS DE BIOINGENIERIA LTDA | LR | JH | [12 empty] | Soporte | EQUIPAMIENTO | CLC | URGENCIA HM SERVICIO DE URGENCIA | bar: NOV
17058 | CAMILLA DE TRANSPORTE | PEDIGO | 511-1 | S/INDICAR | 34263 | N | 10A0202701 | 2109 | SERVICIOS DE BIOINGENIERIA LTDA | LR | JH | [12 empty] | Soporte | EQUIPAMIENTO | CLC | URGENCIA HM SERVICIO DE URGENCIA | bar: NOV
17059 | CAMILLA DE TRANSPORTE | PEDIGO | 511-1 | TEZ002257 | 28873 | N | 10A0202701 | 2109 | SERVICIOS DE BIOINGENIERIA LTDA | LR | JH | [12 empty] | Soporte | EQUIPAMIENTO | CLC | URGENCIA HM SERVICIO DE URGENCIA | bar: NOV
17060 | CAMILLA DE TRANSPORTE | PEDIGO | 511-1 | TEZ002259 | 28872 | N | 10A0202701 | 2109 | SERVICIOS DE BIOINGENIERIA LTDA | LR | JH | [12 empty] | Soporte | EQUIPAMIENTO | CLC | URGENCIA HM SERVICIO DE URGENCIA | bar: NOV
17061 | CAMILLA DE TRANSPORTE | PEDIGO | 511-1 | PK5110000002 | 31611 | N | 10A0202701 | 2109 | SERVICIOS DE BIOINGENIERIA LTDA | LR | JH | [12 empty] | Soporte | EQUIPAMIENTO | CLC | URGENCIA HM SERVICIO DE URGENCIA | bar: NOV
17063 | CAMILLA DE TRANSPORTE | PEDIGO | 511-1 | PK5110000003 | 31612 | N | 10A0202701 | 2109 | SERVICIOS DE BIOINGENIERIA LTDA | LR | JH | [12 empty] | Soporte | EQUIPAMIENTO | CLC | URGENCIA HM SERVICIO DE URGENCIA | bar: NOV
17065 | CAMILLA DE TRANSPORTE | HILL ROOM | TRANSTAR P8005 | J121AN6837 | 44508 | N | 10A0202701 | 2109 | SERVICIOS DE BIOINGENIERIA LTDA | LR | JH | [12 empty] | Soporte | EQUIPAMIENTO | CLC | URGENCIA HM SERVICIO DE URGENCIA | bar: NOV
17066 | CAMILLA DE TRANSPORTE | PEDIGO | 511-1 | SN019831 |  | N | 10A0202701 | 2109 | SERVICIOS DE BIOINGENIERIA LTDA | LR | JH | [12 empty] | Soporte | EQUIPAMIENTO | CLC | URGENCIA HM SERVICIO DE URGENCIA | bar: NOV
17067 | CAMILLA DE TRANSPORTE | PEDIGO | 511-1 | SN019217 | 44358 | N | 10A0202701 | 2109 | SERVICIOS DE BIOINGENIERIA LTDA | LR | JH | [12 empty] | Soporte | EQUIPAMIENTO | CLC | URGENCIA HM SERVICIO DE URGENCIA | bar: NOV
17068 | CAMILLA DE TRANSPORTE | MIDMARK | OMI 511-1 | TEZ002260 | 30624 | N | 10A0202701 | 2109 | SERVICIOS DE BIOINGENIERIA LTDA | LR | JH | [12 empty] | Soporte | EQUIPAMIENTO | CLC | URGENCIA HM SERVICIO DE URGENCIA | bar: DIC
17069 | CAMILLA DE TRANSPORTE | MIDMARK | OMI 511-1 | SN020045 | 44364 | N | 10A0202701 | 2109 | SERVICIOS DE BIOINGENIERIA LTDA | LR | JH | [12 empty] | Soporte | EQUIPAMIENTO | CLC | URGENCIA HM SERVICIO DE URGENCIA | bar: DIC
17070 | CAMILLA DE TRANSPORTE | HILL ROOM | TRANSTAR P8005 | H264AN0641 | 41267 | N | 10A0202701 | 2109 | SERVICIOS DE BIOINGENIERIA LTDA | LR | JH | [12 empty] | Soporte | EQUIPAMIENTO | CLC | URGENCIA HM SERVICIO DE URGENCIA | bar: NOV
17072 | CAMILLA DE TRANSPORTE | MIDMARK | MI 511-1 | TEZ002257 | 28873 | N | 10A0202701 | 2109 | SERVICIOS DE BIOINGENIERIA LTDA | LR | JH | [12 empty] | Soporte | EQUIPAMIENTO | CLC | URGENCIA HM SERVICIO DE URGENCIA | bar: DIC
17075 | CAMILLA DE TRANSPORTE | HILLROOM | TRANSTAR P8005 | F275AN1740 |  | N | 10H2109901 | 2200 | SERVICIOS DE BIOINGENIERIA LTDA | LR | JH | [12 empty] | Soporte | EQUIPAMIENTO | CLC | RECUPERACION PABELLON CENTRAL HOSP | bar: NOV
17076 | CAMILLA DE TRANSPORTE | HILLROOM | TRANSTAR P8005 | F275AN1731 |  | N | 10H2109901 | 2200 | SERVICIOS DE BIOINGENIERIA LTDA | LR | JH | [12 empty] | Soporte | EQUIPAMIENTO | CLC | RECUPERACION PABELLON CENTRAL HOSP | bar: NOV
17077 | CAMILLA DE TRANSPORTE | HILLROOM | TRANSTAR P8005 | F247AN1025 |  | N | 10H2109901 | 2200 | SERVICIOS DE BIOINGENIERIA LTDA | LR | JH | [12 empty] | Soporte | EQUIPAMIENTO | CLC | RECUPERACION PABELLON CENTRAL HOSP | bar: NOV
17078 | CAMILLA DE TRANSPORTE | HILLROOM | TRANSTAR P8005 | I145AN7757 |  | N | 10H2109901 | 2200 | SERVICIOS DE BIOINGENIERIA LTDA | LR | JH | [12 empty] | Soporte | EQUIPAMIENTO | CLC | RECUPERACION PABELLON CENTRAL HOSP | bar: NOV
17079 | CAMILLA DE TRANSPORTE | HILLROOM | TRANSTAR P8005 | I149AN7791 |  | N | 10H2109901 | 2200 | SERVICIOS DE BIOINGENIERIA LTDA | LR | JH | [12 empty] | Soporte | EQUIPAMIENTO | CLC | RECUPERACION PABELLON CENTRAL HOSP | bar: NOV
17080 | CAMILLA DE TRANSPORTE | HILLROOM | TRANSTAR P8005 | F274AN1705 |  | N | 10A0202701 | 2109 | SERVICIOS DE BIOINGENIERIA LTDA | LR | JH | [12 empty] | Soporte | EQUIPAMIENTO | CLC | URGENCIA HM SERVICIO DE URGENCIA | bar: NOV
17081 | CAMILLA DE TRANSPORTE | HILLROOM | TRANSTAR P8005 | I149AN7790 |  | N | 10H2109901 | 2200 | SERVICIOS DE BIOINGENIERIA LTDA | LR | JH | [12 empty] | Soporte | EQUIPAMIENTO | CLC | RECUPERACION PABELLON CENTRAL HOSP | bar: NOV
17082 | CAMILLA DE TRANSPORTE | HILLROOM | TRANSTAR P8005 | F180AN9778 |  | N | 10H2109901 | 2200 | SERVICIOS DE BIOINGENIERIA LTDA | LR | JH | [12 empty] | Soporte | EQUIPAMIENTO | CLC | RECUPERACION PABELLON CENTRAL HOSP | bar: NOV
17083 | CAMILLA DE TRANSPORTE | HILLROOM | TRANSTAR P8005 | I145AN7761 |  | N | 10H2109901 | 2200 | SERVICIOS DE BIOINGENIERIA LTDA | LR | JH | [12 empty] | Soporte | EQUIPAMIENTO | CLC | RECUPERACION PABELLON CENTRAL HOSP | bar: DIC
17084 | CAMILLA DE TRANSPORTE | HILLROOM | TRANSTAR P8005 | F247AN1031 |  | N | 10A0202701 | 2109 | SERVICIOS DE BIOINGENIERIA LTDA | LR | JH | [12 empty] | Soporte | EQUIPAMIENTO | CLC | URGENCIA HM SERVICIO DE URGENCIA | bar: DIC
17085 | CAMILLA DE TRANSPORTE | HILLROOM | TRANSTAR P8005 | F210AN0108 | 33670 | N | 10H2109801 | 14000 | SERVICIOS DE BIOINGENIERIA LTDA | LR | JH | [12 empty] | Soporte | EQUIPAMIENTO | CLC | RECUPERACION AMB | bar: DIC
17086 | CAMILLA DE TRANSPORTE | MIDMARK | OMI 511-1 | TEZ002258 | 28850 | N | 10A0202701 | 2109 | SERVICIOS DE BIOINGENIERIA LTDA | LR | JH | [12 empty] | Soporte | EQUIPAMIENTO | CLC | URGENCIA HM SERVICIO DE URGENCIA | bar: DIC
17087 | CAMILLA DE TRANSPORTE | HILLROOM | TRANSTAR P8005 | I247AN0287 |  | N | 10A0202701 | 2109 | SERVICIOS DE BIOINGENIERIA LTDA | LR | JH | [12 empty] | Soporte | EQUIPAMIENTO | CLC | URGENCIA HM SERVICIO DE URGENCIA | bar: DIC
17088 | CAMILLA DE TRANSPORTE | HILLROOM | TRANSTAR P8005 | H265AN0703 | 41272 | N | 10A0202701 | 2109 | SERVICIOS DE BIOINGENIERIA LTDA | LR | JH | [12 empty] | Soporte | EQUIPAMIENTO | CLC | URGENCIA HM SERVICIO DE URGENCIA | bar: DIC
17090 | CAMILLA DE TRANSPORTE | HILLROOM | TRANSTAR P8005 | F274AN1725 | 33423 | N | 10A0202701 | 2109 | SERVICIOS DE BIOINGENIERIA LTDA | LR | JH | [12 empty] | Soporte | EQUIPAMIENTO | CLC | URGENCIA HM SERVICIO DE URGENCIA | bar: DIC
17091 | CAMILLA DE TRANSPORTE | HILLROOM | TRANSTAR P8005 | F225AN0401 | 33675 | N | 10H2109801 | 14000 | SERVICIOS DE BIOINGENIERIA LTDA | LR | JH | [12 empty] | Soporte | EQUIPAMIENTO | CLC | RECUPERACION AMB | bar: DIC
17092 | CAMILLA DE TRANSPORTE | PEDIGO | 511-1 | 20044 | 44363 | N | 10A0202701 | 2109 | SERVICIOS DE BIOINGENIERIA LTDA | LR | JH | [12 empty] | Soporte | EQUIPAMIENTO | CLC | URGENCIA HM SERVICIO DE URGENCIA | bar: DIC
17093 | CAMILLA DE TRANSPORTE | PEDIGO | 511-1 | 19224 |  | N | 10A0202701 | 2109 | SERVICIOS DE BIOINGENIERIA LTDA | LR | JH | [12 empty] | Soporte | EQUIPAMIENTO | CLC | URGENCIA HM SERVICIO DE URGENCIA | bar: DIC
17094 | CAMILLA DE TRANSPORTE | PEDIGO | 511-1 | 18867 |  | N | 10A0202701 | 2109 | SERVICIOS DE BIOINGENIERIA LTDA | LR | JH | [12 empty] | Soporte | EQUIPAMIENTO | CLC | URGENCIA HM SERVICIO DE URGENCIA | bar: DIC
17095 | CAMILLA DE TRANSPORTE | HILLROOM | TRANSTAR P8005 | F224AN0374 |  | N | 10H2109801 | 14000 | SERVICIOS DE BIOINGENIERIA LTDA | LR | JH | [12 empty] | Soporte | EQUIPAMIENTO | CLC | RECUPERACION AMB | bar: DIC
17096 | CAMILLA DE TRANSPORTE | HILLROOM | TRANSTAR P8005 | F217AN0236 | 33677 | N | 10H2109801 | 14000 | SERVICIOS DE BIOINGENIERIA LTDA | LR | JH | [12 empty] | Soporte | EQUIPAMIENTO | CLC | RECUPERACION AMB | bar: DIC
17097 | CAMILLA DE TRANSPORTE | HILLROOM | TRANSTAR P8005 | H264AN0655 | 41269 | N | 10H2109801 | 14000 | SERVICIOS DE BIOINGENIERIA LTDA | LR | JH | [12 empty] | Soporte | EQUIPAMIENTO | CLC | RECUPERACION AMB | bar: DIC
17098 | CAMILLA DE TRANSPORTE | HILLROOM | TRANSTAR P8005 | H264AN0644 | 41268 | N | 10A0202701 | 2109 | SERVICIOS DE BIOINGENIERIA LTDA | LR | JH | [12 empty] | Soporte | EQUIPAMIENTO | CLC | URGENCIA HM SERVICIO DE URGENCIA | bar: DIC
17099 | CAMILLA DE TRANSPORTE | HILLROOM | TRANSTAR P8005 | I037AN5150 | 44353 | N | 10H2109801 | 14000 | SERVICIOS DE BIOINGENIERIA LTDA | LR | JH | [12 empty] | Soporte | EQUIPAMIENTO | CLC | RECUPERACION AMB | bar: DIC
17101 | CAMILLA DE TRANSPORTE | HILLROOM | TRANSTAR P8005 | F210AN0089 |  | N | 10H2109801 | 14000 | SERVICIOS DE BIOINGENIERIA LTDA | LR | JH | [12 empty] | Soporte | EQUIPAMIENTO | CLC | RECUPERACION AMB | bar: DIC
17102 | CAMILLA DE TRANSPORTE | HILLROOM | TRANSTAR P8005 | F180AN9781 |  | N | 10H2109901 | 2200 | SERVICIOS DE BIOINGENIERIA LTDA | LR | JH | [12 empty] | Soporte | EQUIPAMIENTO | CLC | RECUPERACION PABELLON CENTRAL HOSP | bar: DIC
17103 | CAMILLA DE TRANSPORTE | HILLROOM | TRANSTAR P8005 | F181AN9784 |  | N | 10H2109801 | 14000 | SERVICIOS DE BIOINGENIERIA LTDA | LR | JH | [12 empty] | Soporte | EQUIPAMIENTO | CLC | RECUPERACION AMB | bar: DIC
17104 | CAMILLA DE TRANSPORTE | HILLROOM | TRANSTAR P8005 | F223AN0347 | 33673 | N | 10H2109801 | 14000 | SERVICIOS DE BIOINGENIERIA LTDA | LR | JH | [12 empty] | Soporte | EQUIPAMIENTO | CLC | RECUPERACION AMB | bar: DIC
17105 | CAMILLA DE TRANSPORTE | HILLROOM | TRANSTAR P8005 | F180AN9773 | 33674 | N | 10H2109801 | 14000 | SERVICIOS DE BIOINGENIERIA LTDA | LR | JH | [12 empty] | Soporte | EQUIPAMIENTO | CLC | RECUPERACION AMB | bar: DIC
17107 | CAMILLA DE TRANSPORTE | HILLROOM | TRANSTAR P8005 | F181AN9785 |  | N | 10H2109801 | 14000 | SERVICIOS DE BIOINGENIERIA LTDA | LR | JH | [12 empty] | Soporte | EQUIPAMIENTO | CLC | RECUPERACION AMB | bar: DIC
17110 | BOMBA DE INFUSION | HOSPIRA | PLUMA A+ | 18302612 | COMODATO | N | 10H2001801 | 6701 |  | LR | JH | [12 empty] | Venta Indirecta | EQUIPO MEDICO | COMODATO | ENFERMERIA | bar: JUL
17115 | BOMBA DE INFUSION | HOSPIRA | PLUMA A+ | 18302666 | COMODATO | N | 10H2001801 | 6701 |  | LR | JH | [12 empty] | Venta Indirecta | EQUIPO MEDICO | COMODATO | ENFERMERIA | bar: AGO
17125 | BOMBA DE INFUSION | HOSPIRA | PLUMA A+ | 18302689 | COMODATO | N | 10H2001801 | 6701 |  | LR | JH | [12 empty] | Venta Indirecta | EQUIPO MEDICO | COMODATO | ENFERMERIA | bar: JUN
17136 | BOMBA DE INFUSION | HOSPIRA | PLUMA A+ | 18303060 | COMODATO | N | 10H2001801 | 6701 |  | LR | JH | [12 empty] | Venta Indirecta | EQUIPO MEDICO | COMODATO | ENFERMERIA | bar: JUN
17137 | BOMBA DE INFUSION | HOSPIRA | PLUMA A+ | 18303064 | COMODATO | N | 10H2001801 | 6701 |  | LR | JH | [12 empty] | Venta Indirecta | EQUIPO MEDICO | COMODATO | ENFERMERIA | bar: JUL
17138 | CAMILLA DE TRANSPORTE | STRYKER | SM | 1007033588 |  | N | 10A0202701 | 2109 | SERVICIOS DE BIOINGENIERIA LTDA | LR | JH | [12 empty] | Soporte | EQUIPAMIENTO | CLC | URGENCIA HM SERVICIO DE URGENCIA | bar: DIC
17139 | CAMILLA DE TRANSPORTE | STRYKER | SM | 1007033587 |  | N | 10A0202701 | 2109 | SERVICIOS DE BIOINGENIERIA LTDA | LR | JH | [12 empty] | Soporte | EQUIPAMIENTO | CLC | URGENCIA HM SERVICIO DE URGENCIA | bar: DIC
17141 | TERMOCICLADOR | ABI | VERITA | 2990211772 |  | N | 10A3203508 | 16901 |  | PM | MP | [12 empty] | Venta Directa | EQUIPO MEDICO | CLC | LABORATORIO CLINICO ONCOLOGÍA Y GEN MO A | bar: JUN
17142 | TERMOCICLADOR | ABI | VERITA | 2990214040 |  | N | 10A3203508 | 16901 |  | PM | MP | [12 empty] | Venta Directa | EQUIPO MEDICO | CLC | LABORATORIO CLINICO ONCOLOGÍA Y GEN MO A | bar: JUN
17143 | AGITADOR | VORTEX | PURPOSE HEAD | B1099096 |  | N | 10A3203508 | 16901 | SERVICIOS DE BIOINGENIERIA LTDA | PM | MP | [12 empty] | Soporte | EQUIPO MEDICO | CLC | LABORATORIO CLINICO ONCOLOGÍA Y GEN MO A | bar: JUN
17159 | CAMA ELECTRICA | HILL ROM | 840 | WSC29534 | 27431 | N | 10H2004101 | 1000 | SMART MEDICAL SERVICE SPA | LR | JH | [12 empty] | Venta Indirecta | EQUIPO MEDICO | CLC | HOSPITALIZACION MQ | bar: AGO
17160 | BALANZA PESA PAÑALES | SECA | 856 | 8856135110093 |  | N | 10H2007402 | 1505 | SERVICIOS DE BIOINGENIERIA LTDA | LR | PP | [12 empty] | Soporte | EQUIPO MEDICO | CLC | HOSP UNIDAD CARDIOVASCULAR 15-5 | bar: JUL
17162 | BALANZA PESA PAÑALES | PRESICION | SP6 | 121251 |  | N | 10H2003102 | 1410 | SERVICIOS DE BIOINGENIERIA LTDA | LR | PP | [12 empty] | Soporte | EQUIPO MEDICO | CLC | HOSP INTERM MEDICO Y NEUROLOGICO 14-10 | bar: JUL
17164 | BAÑO PARAFINA | WHITEHALL | PT6SVINT | 5B1047C1101 | 51158 | N | 10A3200301 | 2706 | E-MEDICAL LTDA | PM | MP | [12 empty] | Soporte | EQUIPO MEDICO | CLC | ANATOMÍA PATOLOGICA AMB | bar: JUN
17165 | BAÑO TERMO-REGULADO | SELECTA | PRECISTEM 121 | 0508499 | 51159 | N | 10A3200301 | 2706 | SMART MEDICAL SERVICE SPA | PM | MP | [12 empty] | Soporte | EQUIPO MEDICO | CLC | ANATOMÍA PATOLOGICA AMB | bar: JUN
17171 | POLISOMNOGRAFO | ALICE6 | RESPIRONICS | 100092 | 51115 | N | 10A3305302 | 3400 |  | PM | JC | [12 empty] | Venta Directa | EQUIPO MEDICO | CLC | PROCEDIMIENTOS CPA NEUROFISIOLOGÍA AMB | bar: JUN
17172 | LASER | CANDELA | VBEAM PERFECTA | 9914-0300-1552 | 51112 | N | 10A0105208 | 3901 |  | PM | HD | [12 empty] | Venta Directa | EQUIPO MEDICO | CLC | PROCEDIMIENTOS DERMATOLOGÍA | bar: DIC
17179 | BOMBA INFUSION DE JERINGA | TERUMO | 331 | 1104000557 | 51161 | N | 10H2007402 | 1505 |  | LR | PP | [12 empty] | Venta Indirecta | EQUIPO MEDICO | CLC | HOSP UNIDAD CARDIOVASCULAR 15-5 | bar: MAY
17180 | BOMBA INFUSION DE JERINGA | TERUMO | 331 | 1106000479 | 51162 | N | 10H2004801 | 1103 |  | LR | PP | [12 empty] | Venta Indirecta | EQUIPO MEDICO | CLC | HOSPITALIZACION PEDIATRIA UTI | bar: AGO
17181 | BOMBA INFUSION DE JERINGA | TERUMO | 331 | 1104000559 | 51163 | N | 10H2004801 | 1103 |  | LR | PP | [12 empty] | Venta Indirecta | EQUIPO MEDICO | CLC | HOSPITALIZACION PEDIATRIA UTI | bar: AGO
17182 | BOMBA INFUSION DE JERINGA | TERUMO | 331 | 1106000480 | 51164 | N | 10H2004801 | 1103 |  | LR | PP | [12 empty] | Venta Indirecta | EQUIPO MEDICO | CLC | HOSPITALIZACION PEDIATRIA UTI | bar: AGO
17183 | ECOGRAFO | PHILIPS | IU22 | B05MPT | 51165 | R | 10A3105801 | 2910 | ANDOVER ALIANZA MEDICA S.A. | PM | JC | [12 empty] | Venta Directa | EQUIPO MEDICO | CLC | IMAGENOLOGIA MMQ AMB | bar: JUL
17184 | REPROCESADORA ENDOSCOPIOS (1) | MEDIVATORS | DSD-2007 | 683430-100 | 51166 | N | 10A3305303 | 3701 |  | PM | HD | [12 empty] | Soporte | EQUIPO MEDICO | CLC | PROCEDIMIENTOS CPA GASTROENTEROLOGÍA AMB | bar: MAR; SEPT
17186 | SISTEMA TERMOCOOL | SOLTAMEDICAL | THERMAGE | C1109018 | 51116 | N | 10A0105208 | 3901 |  | PM | HD | [12 empty] | Venta Directa | EQUIPO MEDICO | CLC | PROCEDIMIENTOS DERMATOLOGÍA | bar: JUL
17191 | VIDEO PRINTER | SONY | UP-897MD | 114365 |  | N | 10A0101008 | 5600 | SERVICIOS DE BIOINGENIERIA LTDA | PM | JC | [12 empty] | Soporte | EQUIPO MEDICO | CLC | CONS U. MEDICINA REPRODUCTIVA | bar: JUL
17192 | VIDEO PRINTER | SONY | UP-897MD | 139425 |  | N | 10A0101008 | 5600 | SERVICIOS DE BIOINGENIERIA LTDA | PM | JC | [12 empty] | Soporte | EQUIPO MEDICO | CLC | CONS U. MEDICINA REPRODUCTIVA | bar: JUL
17193 | VIDEO PRINTER | SONY | UP-897MD | 204437 |  | N | 10A0101008 | 5600 | SERVICIOS DE BIOINGENIERIA LTDA | PM | JC | [12 empty] | Soporte | EQUIPO MEDICO | CLC | CONS U. MEDICINA REPRODUCTIVA | bar: JUL
17194 | VIDEO PRINTER | SONY | UP-897MD | 204432 |  | N | 10A0101008 | 5600 | SERVICIOS DE BIOINGENIERIA LTDA | PM | JC | [12 empty] | Soporte | EQUIPO MEDICO | CLC | CONS U. MEDICINA REPRODUCTIVA | bar: JUL
17195 | VIDEO PRINTER | SONY | UP-897MD | 139361 |  | N | 10A0101008 | 5600 | SERVICIOS DE BIOINGENIERIA LTDA | PM | JC | [12 empty] | Soporte | EQUIPO MEDICO | CLC | CONS U. MEDICINA REPRODUCTIVA | bar: JUL
17196 | VIDEO PRINTER | SONY | UP-897MD | 139343 |  | N | 10A0101008 | 5600 | SERVICIOS DE BIOINGENIERIA LTDA | PM | JC | [12 empty] | Soporte | EQUIPO MEDICO | CLC | CONS U. MEDICINA REPRODUCTIVA | bar: JUL
17199 | GRABADOR DVD | SONY | VRD-MC6 | 522100 |  | N | 10A0101008 | 5600 | SMART MEDICAL SERVICE SPA | PM | JC | [12 empty] | Venta Indirecta | EQUIPO MEDICO | CLC | CONS U. MEDICINA REPRODUCTIVA | bar: JUL
17200 | BOMBA DE INFUSION | HOSPIRA | PLUM A+ | 18304246 | COMODATO | N | 10H2001801 | 10600 |  | LR | JH | [12 empty] | Venta Indirecta | EQUIPO MEDICO | COMODATO | ENFERMERIA | bar: MAR
17201 | BOMBA DE INFUSION | HOSPIRA | PLUM A+ | 18304262 | COMODATO | N | 10H2001801 | 10600 |  | LR | JH | [12 empty] | Venta Indirecta | EQUIPO MEDICO | COMODATO | ENFERMERIA | bar: ENE
17202 | BOMBA DE INFUSION | HOSPIRA | PLUM A+ | 18304264 | COMODATO | N | 10H2001801 | 10600 |  | LR | JH | [12 empty] | Venta Indirecta | EQUIPO MEDICO | COMODATO | ENFERMERIA | bar: ABR
17204 | BOMBA DE INFUSION | HOSPIRA | PLUM A+ | 18304267 | COMODATO | N | 10H2001801 | 10600 |  | LR | JH | [12 empty] | Venta Indirecta | EQUIPO MEDICO | COMODATO | ENFERMERIA | bar: ABR
17206 | BOMBA DE INFUSION | HOSPIRA | PLUM A+ | 18304274 | COMODATO | N | 10H2001801 | 10600 |  | LR | JH | [12 empty] | Venta Indirecta | EQUIPO MEDICO | COMODATO | ENFERMERIA | bar: ENE
17208 | BOMBA DE INFUSION | HOSPIRA | PLUM A+ | 18304287 | COMODATO | N | 10H2001801 | 10600 |  | LR | JH | [12 empty] | Venta Indirecta | EQUIPO MEDICO | COMODATO | ENFERMERIA | bar: ENE
17210 | BOMBA DE INFUSION | HOSPIRA | PLUM A+ | 18304321 | COMODATO | N | 10H2001801 | 10600 |  | LR | JH | [12 empty] | Venta Indirecta | EQUIPO MEDICO | COMODATO | ENFERMERIA | bar: NOV
17214 | BOMBA DE INFUSION | HOSPIRA | PLUM A+ | 18304357 | COMODATO | N | 10H2001801 | 10600 |  | LR | JH | [12 empty] | Venta Indirecta | EQUIPO MEDICO | COMODATO | ENFERMERIA | bar: ENE
17215 | BOMBA DE INFUSION | HOSPIRA | PLUM A+ | 18304367 | COMODATO | N | 10H2001801 | 10600 |  | LR | JH | [12 empty] | Venta Indirecta | EQUIPO MEDICO | COMODATO | ENFERMERIA | bar: ABR
17220 | BOMBA DE INFUSION | HOSPIRA | PLUM A+ | 18304391 | COMODATO | N | 10H2001801 | 10600 |  | LR | JH | [12 empty] | Venta Indirecta | EQUIPO MEDICO | COMODATO | ENFERMERIA | bar: MAR
17225 | BOMBA DE INFUSION | HOSPIRA | PLUM A+ | 18304401 | COMODATO | N | 10H2001801 | 10600 |  | LR | JH | [12 empty] | Venta Indirecta | EQUIPO MEDICO | COMODATO | ENFERMERIA | bar: MAY
17226 | BOMBA DE INFUSION | HOSPIRA | PLUM A+ | 18304402 | COMODATO | N | 10H2001801 | 10600 |  | LR | JH | [12 empty] | Venta Indirecta | EQUIPO MEDICO | COMODATO | ENFERMERIA | bar: FEB
17227 | BOMBA DE INFUSION | HOSPIRA | PLUM A+ | 18304403 | COMODATO | N | 10H2001801 | 10600 |  | LR | JH | [12 empty] | Venta Indirecta | EQUIPO MEDICO | COMODATO | ENFERMERIA | bar: ENE
17228 | BOMBA DE INFUSION | HOSPIRA | PLUM A+ | 18304404 | COMODATO | N | 10H2001801 | 10600 |  | LR | JH | [12 empty] | Venta Indirecta | EQUIPO MEDICO | COMODATO | ENFERMERIA | bar: MAR
17231 | BOMBA DE INFUSION | HOSPIRA | PLUM A+ | 18304412 | COMODATO | N | 10H2001801 | 10600 |  | LR | JH | [12 empty] | Venta Indirecta | EQUIPO MEDICO | COMODATO | ENFERMERIA | bar: ENE
17232 | BOMBA DE INFUSION | HOSPIRA | PLUM A+ | 18304422 | COMODATO | N | 10H2001801 | 10600 |  | LR | JH | [12 empty] | Venta Indirecta | EQUIPO MEDICO | COMODATO | ENFERMERIA | bar: DIC
17233 | BOMBA DE INFUSION | HOSPIRA | PLUM A+ | 18304423 | COMODATO | N | 10H2001801 | 10600 |  | LR | JH | [12 empty] | Venta Indirecta | EQUIPO MEDICO | COMODATO | ENFERMERIA | bar: ENE
17234 | BOMBA DE INFUSION | HOSPIRA | PLUM A+ | 18304426 | COMODATO | N | 10H2001801 | 10600 |  | LR | JH | [12 empty] | Venta Indirecta | EQUIPO MEDICO | COMODATO | ENFERMERIA | bar: DIC
17236 | BOMBA DE INFUSION | HOSPIRA | PLUM A+ | 18304429 | COMODATO | N | 10H2001801 | 10600 |  | LR | JH | [12 empty] | Venta Indirecta | EQUIPO MEDICO | COMODATO | ENFERMERIA | bar: ENE
17242 | BOMBA DE INFUSION | HOSPIRA | PLUM A+ | 18304441 | COMODATO | N | 10H2001801 | 10600 |  | LR | JH | [12 empty] | Venta Indirecta | EQUIPO MEDICO | COMODATO | ENFERMERIA | bar: ENE
17243 | BOMBA DE INFUSION | HOSPIRA | PLUM A+ | 18304447 | COMODATO | N | 10H2001801 | 10600 |  | LR | JH | [12 empty] | Venta Indirecta | EQUIPO MEDICO | COMODATO | ENFERMERIA | bar: MAY
17245 | BOMBA DE INFUSION | HOSPIRA | PLUM A+ | 18304455 | COMODATO | N | 10H2001801 | 10600 |  | LR | JH | [12 empty] | Venta Indirecta | EQUIPO MEDICO | COMODATO | ENFERMERIA | bar: MAY
17246 | BOMBA DE INFUSION | HOSPIRA | PLUM A+ | 18304471 | COMODATO | N | 10H2001801 | 10600 |  | LR | JH | [12 empty] | Venta Indirecta | EQUIPO MEDICO | COMODATO | ENFERMERIA | bar: ENE
17247 | BOMBA DE INFUSION | HOSPIRA | PLUM A+ | 18304472 | COMODATO | N | 10H2001801 | 10600 |  | LR | JH | [12 empty] | Venta Indirecta | EQUIPO MEDICO | COMODATO | ENFERMERIA | bar: DIC
17249 | BOMBA DE INFUSION | HOSPIRA | PLUM A+ | 18304492 | COMODATO | N | 10H2001801 | 10600 |  | LR | JH | [12 empty] | Venta Indirecta | EQUIPO MEDICO | COMODATO | ENFERMERIA | bar: FEB
17250 | BALANZA SILLA | SECA | 952 | 5956268113889 | 51167 | N | 10H2004101 | 1000 | SERVICIOS DE BIOINGENIERIA LTDA | LR | SB | [12 empty] | Soporte | EQUIPO MEDICO | CLC | HOSPITALIZACION MQ | bar: MAY
17252 | SISTEMA DE POTENCIAL EVOCADOS | FOTOMATICS | CHART200 ASSR | 410680 | 51169 | N | 10A0105203 | 3500 |  | PM | JC | [12 empty] | Venta Directa | EQUIPO MEDICO | CLC | PROCEDIMIENTOS OTORRINOLARINGOLOGÍA | bar: DIC
17257 | DIGITALIZADOR DE PLACAS | SOREDEX | DIGORA OPTIME | 709172 |  | R | 10A0202701 | 2109 |  | LR | SB | [12 empty] | Venta Indirecta | EQUIPO MEDICO | CLC | URGENCIA HM SERVICIO DE URGENCIA | bar: JUL
17258 | BICICLETA ERGONOMETRICA | LODE | CORIVAL | 20121054 | 51190 | N | 10A0105209 | 3201 |  | PM | HD | [12 empty] | Venta Directa | EQUIPO MEDICO | CLC | PROC.FUNCION PULMONAR CLC | bar: JUL
17261 | DESFIBRILADOR | PHYSIO CONTROL | LIFE PAK 15 | 40461074 | 51191 | C | 10A0206001 | 18201 | REPETUR Y CIA LIMITADA Imedica | LR | SB | [12 empty] | Soporte | EQUIPO MEDICO | CLC | URGENCIA UNIDAD DE RESCATE AMBULANCIA | bar: FEB; AGO
17262 | DESFIBRILADOR | PHYSIO CONTROL | LIFE PAK 15 | 40461077 | 51192 | C | 10A0206001 | 18201 | REPETUR Y CIA LIMITADA Imedica | LR | SB | [12 empty] | Soporte | EQUIPO MEDICO | CLC | URGENCIA UNIDAD DE RESCATE AMBULANCIA | bar: FEB; AGO
17263 | OXIMETRO DE PULSO | NONI | 2500 | 501213689 | 51256 | N | 10N4001608 | 9108 | SMART MEDICAL SERVICE SPA | PM | HD | [12 empty] | Soporte | EQUIPO MEDICO | CLC | CURSOS Y CONGRESOS | bar: JUL
17267 | CONSOLA CORE /C BOMBA IRRIGACION | STRYKER | CORE | 127300553 | 51193 | N | 10N6002901 | 8000 | E-MEDICAL LTDA | LR | PS | [12 empty] | Venta Indirecta | EQUIPO MEDICO | CLC | CONSIGNACION | bar: AGO
17273 | BOMBA DE INFUSION | HOSPIRA | PLUM A+ | 18304070 | COMODATO | N | 10H2001801 | 10600 |  | LR | JH | [12 empty] | Venta Indirecta | EQUIPO MEDICO | COMODATO | ENFERMERIA | bar: FEB
17275 | BOMBA DE INFUSION | HOSPIRA | PLUM A+ | 18304074 | COMODATO | N | 10H2001801 | 10600 |  | LR | JH | [12 empty] | Venta Indirecta | EQUIPO MEDICO | COMODATO | ENFERMERIA | bar: FEB
17276 | BOMBA DE INFUSION | HOSPIRA | PLUM A+ | 18304076 | COMODATO | N | 10H2001801 | 10600 |  | LR | JH | [12 empty] | Venta Indirecta | EQUIPO MEDICO | COMODATO | ENFERMERIA | bar: FEB
17278 | BOMBA DE INFUSION | HOSPIRA | PLUM A+ | 18304112 | COMODATO | N | 10H2001801 | 10600 |  | LR | JH | [12 empty] | Venta Indirecta | EQUIPO MEDICO | COMODATO | ENFERMERIA | bar: FEB
17280 | BOMBA DE INFUSION | HOSPIRA | PLUM A+ | 18304142 | COMODATO | N | 10H2001801 | 10600 |  | LR | JH | [12 empty] | Venta Indirecta | EQUIPO MEDICO | COMODATO | ENFERMERIA | bar: ENE
17282 | BOMBA DE INFUSION | HOSPIRA | PLUM A+ | 18304194 | COMODATO | N | 10H2001801 | 10600 |  | LR | JH | [12 empty] | Venta Indirecta | EQUIPO MEDICO | COMODATO | ENFERMERIA | bar: JUL
17283 | BOMBA DE INFUSION | HOSPIRA | PLUM A+ | 18304152 | COMODATO | N | 10H2001801 | 10600 |  | LR | JH | [12 empty] | Venta Indirecta | EQUIPO MEDICO | COMODATO | ENFERMERIA | bar: FEB
17286 | BOMBA DE INFUSION | HOSPIRA | PLUM A+ | 18304167 | COMODATO | N | 10H2001801 | 10600 |  | LR | JH | [12 empty] | Venta Indirecta | EQUIPO MEDICO | COMODATO | ENFERMERIA | bar: FEB
17288 | BOMBA DE INFUSION | HOSPIRA | PLUM A+ | 18304318 | COMODATO | N | 10H2001801 | 10600 |  | LR | JH | [12 empty] | Venta Indirecta | EQUIPO MEDICO | COMODATO | ENFERMERIA | bar: MAY
17291 | BOMBA DE INFUSION | HOSPIRA | PLUM A+ | 18304551 | COMODATO | N | 10H2001801 | 10600 |  | LR | JH | [12 empty] | Venta Indirecta | EQUIPO MEDICO | COMODATO | ENFERMERIA | bar: NOV
17292 | BOMBA DE INFUSION | HOSPIRA | PLUM A+ | 18304571 | COMODATO | N | 10H2001801 | 10600 |  | LR | JH | [12 empty] | Venta Indirecta | EQUIPO MEDICO | COMODATO | ENFERMERIA | bar: FEB
17293 | BOMBA DE INFUSION | HOSPIRA | PLUM A+ | 18304585 | COMODATO | N | 10H2001801 | 10600 |  | LR | JH | [12 empty] | Venta Indirecta | EQUIPO MEDICO | COMODATO | ENFERMERIA | bar: FEB
17294 | BOMBA DE INFUSION | HOSPIRA | PLUM A+ | 18304609 | COMODATO | N | 10H2001801 | 10600 |  | LR | JH | [12 empty] | Venta Indirecta | EQUIPO MEDICO | COMODATO | ENFERMERIA | bar: FEB
17295 | BOMBA DE INFUSION | HOSPIRA | PLUM A+ | 18304623 | COMODATO | N | 10H2001801 | 10600 |  | LR | JH | [12 empty] | Venta Indirecta | EQUIPO MEDICO | COMODATO | ENFERMERIA | bar: JUN
17297 | BOMBA DE INFUSION | HOSPIRA | PLUM A+ | 18304642 | COMODATO | N | 10H2001801 | 10600 |  | LR | JH | [12 empty] | Venta Indirecta | EQUIPO MEDICO | COMODATO | ENFERMERIA | bar: ENE
17298 | BOMBA DE INFUSION | HOSPIRA | PLUM A+ | 18304644 | COMODATO | N | 10H2001801 | 10600 |  | LR | JH | [12 empty] | Venta Indirecta | EQUIPO MEDICO | COMODATO | ENFERMERIA | bar: FEB
17299 | BOMBA DE INFUSION | HOSPIRA | PLUM A+ | 18304657 | COMODATO | N | 10H2001801 | 10600 |  | LR | JH | [12 empty] | Venta Indirecta | EQUIPO MEDICO | COMODATO | ENFERMERIA | bar: FEB
17300 | BOMBA DE INFUSION | HOSPIRA | PLUM A+ | 18304664 | COMODATO | N | 10H2001801 | 10600 |  | LR | JH | [12 empty] | Venta Indirecta | EQUIPO MEDICO | COMODATO | ENFERMERIA | bar: FEB
17302 | BOMBA DE INFUSION | HOSPIRA | PLUM A+ | 18304676 | COMODATO | N | 10H2001801 | 10600 |  | LR | JH | [12 empty] | Venta Indirecta | EQUIPO MEDICO | COMODATO | ENFERMERIA | bar: FEB
17303 | BOMBA DE INFUSION | HOSPIRA | PLUM A+ | 18304705 | COMODATO | N | 10H2001801 | 10600 |  | LR | JH | [12 empty] | Venta Indirecta | EQUIPO MEDICO | COMODATO | ENFERMERIA | bar: FEB
17304 | BOMBA DE INFUSION | HOSPIRA | PLUM A+ | 18304707 | COMODATO | N | 10H2001801 | 10600 |  | LR | JH | [12 empty] | Venta Indirecta | EQUIPO MEDICO | COMODATO | ENFERMERIA | bar: MAY
17305 | BOMBA DE INFUSION | HOSPIRA | PLUM A+ | 18304712 | COMODATO | N | 10H2001801 | 10600 |  | LR | JH | [12 empty] | Venta Indirecta | EQUIPO MEDICO | COMODATO | ENFERMERIA | bar: FEB
17306 | BOMBA DE INFUSION | HOSPIRA | PLUM A+ | 18304725 | COMODATO | N | 10H2001801 | 10600 |  | LR | JH | [12 empty] | Venta Indirecta | EQUIPO MEDICO | COMODATO | ENFERMERIA | bar: FEB
17307 | BOMBA DE INFUSION | HOSPIRA | PLUM A+ | 18304172 | COMODATO | N | 10H2001801 | 10600 |  | LR | JH | [12 empty] | Venta Indirecta | EQUIPO MEDICO | COMODATO | ENFERMERIA | bar: MAY
17308 | BOMBA DE INFUSION | HOSPIRA | PLUM A+ | 18304173 | COMODATO | N | 10H2001801 | 10600 |  | LR | JH | [12 empty] | Venta Indirecta | EQUIPO MEDICO | COMODATO | ENFERMERIA | bar: FEB
17309 | BOMBA DE INFUSION | HOSPIRA | PLUM A+ | 18304174 | COMODATO | N | 10H2001801 | 10600 |  | LR | JH | [12 empty] | Venta Indirecta | EQUIPO MEDICO | COMODATO | ENFERMERIA | bar: FEB
17311 | BOMBA DE INFUSION | HOSPIRA | PLUM A+ | 18304178 | COMODATO | N | 10H2001801 | 10600 |  | LR | JH | [12 empty] | Venta Indirecta | EQUIPO MEDICO | COMODATO | ENFERMERIA | bar: FEB
17312 | BOMBA DE INFUSION | HOSPIRA | PLUM A+ | 18304179 | COMODATO | N | 10H2001801 | 10600 |  | LR | JH | [12 empty] | Venta Indirecta | EQUIPO MEDICO | COMODATO | ENFERMERIA | bar: JUN
17315 | BOMBA DE INFUSION | HOSPIRA | PLUM A+ | 18304182 | COMODATO | N | 10H2001801 | 10600 |  | LR | JH | [12 empty] | Venta Indirecta | EQUIPO MEDICO | COMODATO | ENFERMERIA | bar: FEB
17316 | BOMBA DE INFUSION | HOSPIRA | PLUM A+ | 18304183 | COMODATO | N | 10H2001801 | 10600 |  | LR | JH | [12 empty] | Venta Indirecta | EQUIPO MEDICO | COMODATO | ENFERMERIA | bar: ENE
17317 | BOMBA DE INFUSION | HOSPIRA | PLUM A+ | 18304184 | COMODATO | N | 10H2001801 | 10600 |  | LR | JH | [12 empty] | Venta Indirecta | EQUIPO MEDICO | COMODATO | ENFERMERIA | bar: FEB
17318 | BOMBA DE INFUSION | HOSPIRA | PLUM A+ | 18304185 | COMODATO | N | 10H2001801 | 10600 |  | LR | JH | [12 empty] | Venta Indirecta | EQUIPO MEDICO | COMODATO | ENFERMERIA | bar: FEB
17319 | BOMBA DE INFUSION | HOSPIRA | PLUM A+ | 18304186 | COMODATO | N | 10H2001801 | 10600 |  | LR | JH | [12 empty] | Venta Indirecta | EQUIPO MEDICO | COMODATO | ENFERMERIA | bar: FEB
17320 | BOMBA DE INFUSION | HOSPIRA | PLUM A+ | 18304187 | COMODATO | N | 10H2001801 | 10600 |  | LR | JH | [12 empty] | Venta Indirecta | EQUIPO MEDICO | COMODATO | ENFERMERIA | bar: MAY
17324 | BOMBA DE INFUSION | HOSPIRA | PLUM A+ | 18304191 | COMODATO | N | 10H2001801 | 10600 |  | LR | JH | [12 empty] | Venta Indirecta | EQUIPO MEDICO | COMODATO | ENFERMERIA | bar: FEB
17326 | BOMBA DE INFUSION | HOSPIRA | PLUM A+ | 18304193 | COMODATO | N | 10H2001801 | 10600 |  | LR | JH | [12 empty] | Venta Indirecta | EQUIPO MEDICO | COMODATO | ENFERMERIA | bar: FEB
17328 | BOMBA DE INFUSION | HOSPIRA | PLUM A+ | 18304195 | COMODATO | N | 10H2001801 | 10600 |  | LR | JH | [12 empty] | Venta Indirecta | EQUIPO MEDICO | COMODATO | ENFERMERIA | bar: NOV
17331 | BOMBA DE INFUSION | HOSPIRA | PLUM A+ | 18304199 | COMODATO | N | 10H2001801 | 10600 |  | LR | JH | [12 empty] | Venta Indirecta | EQUIPO MEDICO | COMODATO | ENFERMERIA | bar: FEB
17333 | BOMBA DE INFUSION | HOSPIRA | PLUM A+ | 18304201 | COMODATO | N | 10H2001801 | 10600 |  | LR | JH | [12 empty] | Venta Indirecta | EQUIPO MEDICO | COMODATO | ENFERMERIA | bar: ENE
17336 | BOMBA DE INFUSION | HOSPIRA | PLUM A+ | 18304204 | COMODATO | N | 10H2001801 | 10600 |  | LR | JH | [12 empty] | Venta Indirecta | EQUIPO MEDICO | COMODATO | ENFERMERIA | bar: FEB
17337 | BOMBA DE INFUSION | HOSPIRA | PLUM A+ | 18304205 | COMODATO | N | 10H2001801 | 10600 |  | LR | JH | [12 empty] | Venta Indirecta | EQUIPO MEDICO | COMODATO | ENFERMERIA | bar: FEB
17339 | BOMBA DE INFUSION | HOSPIRA | PLUM A+ | 18304207 | COMODATO | N | 10H2001801 | 10600 |  | LR | JH | [12 empty] | Venta Indirecta | EQUIPO MEDICO | COMODATO | ENFERMERIA | bar: FEB
17340 | BOMBA DE INFUSION | HOSPIRA | PLUM A+ | 18304209 | COMODATO | N | 10H2001801 | 10600 |  | LR | JH | [12 empty] | Venta Indirecta | EQUIPO MEDICO | COMODATO | ENFERMERIA | bar: FEB
17342 | BOMBA DE INFUSION | HOSPIRA | PLUM A+ | 18304211 | COMODATO | N | 10H2001801 | 10600 |  | LR | JH | [12 empty] | Venta Indirecta | EQUIPO MEDICO | COMODATO | ENFERMERIA | bar: AGO
17343 | BOMBA DE INFUSION | HOSPIRA | PLUM A+ | 18304212 | COMODATO | N | 10H2001801 | 10600 |  | LR | JH | [12 empty] | Venta Indirecta | EQUIPO MEDICO | COMODATO | ENFERMERIA | bar: AGO
17344 | BOMBA DE INFUSION | HOSPIRA | PLUM A+ | 18304213 | COMODATO | N | 10H2001801 | 10600 |  | LR | JH | [12 empty] | Venta Indirecta | EQUIPO MEDICO | COMODATO | ENFERMERIA | bar: NOV
17347 | BOMBA DE INFUSION | HOSPIRA | PLUM A+ | 18304216 | COMODATO | N | 10H2001801 | 10600 |  | LR | JH | [12 empty] | Venta Indirecta | EQUIPO MEDICO | COMODATO | ENFERMERIA | bar: AGO
17348 | BOMBA DE INFUSION | HOSPIRA | PLUM A+ | 18304217 | COMODATO | N | 10H2001801 | 10600 |  | LR | JH | [12 empty] | Venta Indirecta | EQUIPO MEDICO | COMODATO | ENFERMERIA | bar: ENE
17349 | BOMBA DE INFUSION | HOSPIRA | PLUM A+ | 18304219 | COMODATO | N | 10H2001801 | 10600 |  | LR | JH | [12 empty] | Venta Indirecta | EQUIPO MEDICO | COMODATO | ENFERMERIA | bar: ABR
17352 | BOMBA DE INFUSION | HOSPIRA | PLUM A+ | 18304222 | COMODATO | N | 10H2001801 | 10600 |  | LR | JH | [12 empty] | Venta Indirecta | EQUIPO MEDICO | COMODATO | ENFERMERIA | bar: AGO
17354 | BOMBA DE INFUSION | HOSPIRA | PLUM A+ | 18304225 | COMODATO | N | 10H2001801 | 10600 |  | LR | JH | [12 empty] | Venta Indirecta | EQUIPO MEDICO | COMODATO | ENFERMERIA | bar: AGO
17355 | BOMBA DE INFUSION | HOSPIRA | PLUM A+ | 18304227 | COMODATO | N | 10H2001801 | 10600 |  | LR | JH | [12 empty] | Venta Indirecta | EQUIPO MEDICO | COMODATO | ENFERMERIA | bar: NOV
17358 | BOMBA DE INFUSION | HOSPIRA | PLUM A+ | 18304230 | COMODATO | N | 10H2001801 | 10600 |  | LR | JH | [12 empty] | Venta Indirecta | EQUIPO MEDICO | COMODATO | ENFERMERIA | bar: AGO
17359 | BOMBA DE INFUSION | HOSPIRA | PLUM A+ | 18304231 | COMODATO | N | 10H2001801 | 10600 |  | LR | JH | [12 empty] | Venta Indirecta | EQUIPO MEDICO | COMODATO | ENFERMERIA | bar: AGO
17360 | BOMBA DE INFUSION | HOSPIRA | PLUM A+ | 18304233 | COMODATO | N | 10H2001801 | 10600 |  | LR | JH | [12 empty] | Venta Indirecta | EQUIPO MEDICO | COMODATO | ENFERMERIA | bar: AGO
17362 | BOMBA DE INFUSION | HOSPIRA | PLUM A+ | 18304235 | COMODATO | N | 10H2001801 | 10600 |  | LR | JH | [12 empty] | Venta Indirecta | EQUIPO MEDICO | COMODATO | ENFERMERIA | bar: AGO
17363 | BOMBA DE INFUSION | HOSPIRA | PLUM A+ | 18304238 | COMODATO | N | 10H2001801 | 10600 |  | LR | JH | [12 empty] | Venta Indirecta | EQUIPO MEDICO | COMODATO | ENFERMERIA | bar: AGO
17365 | BOMBA DE INFUSION | HOSPIRA | PLUM A+ | 18304244 | COMODATO | N | 10H2001801 | 10600 |  | LR | JH | [12 empty] | Venta Indirecta | EQUIPO MEDICO | COMODATO | ENFERMERIA | bar: FEB
17366 | BOMBA DE INFUSION | HOSPIRA | PLUM A+ | 18304245 | COMODATO | N | 10H2001801 | 10600 |  | LR | JH | [12 empty] | Venta Indirecta | EQUIPO MEDICO | COMODATO | ENFERMERIA | bar: AGO
17369 | TENS | ENRAF NONIUS | TENSMED P82 | 14207 | 51217 | N | 10A0101028 | 19800 | SERVICIOS DE BIOINGENIERIA LTDA | PM | HD | [12 empty] | Venta Indirecta | EQUIPO MEDICO | CLC | CONS COLOPROCTOLOGÍA | bar: JUL
17370 | BOMBA DE ASPIRACION | OHIO | TOTE | AI4900000 | 51219 | N | 10A0306901 | 19301 | E-MEDICAL LTDA | PM | JS | [12 empty] | Soporte | EQUIPO MEDICO | CLC | URGENCIA PROC URGENCIANCIA CHICUREO | bar: AGO
17371 | HOLTER PRESION NO INVASIVA | MOBIL O GRAPH | NG | C15100 | 51220 | N | 10A0105202 | 3101 |  | PM | JC | [12 empty] | Venta Directa | EQUIPO MEDICO | CLC | PROCEDIMIENTOS CARDIOVASCULAR NO INVASIV | bar: AGO
17373 | BALANZA DIGITAL CON TALLIMETRO | SECA | 769 | 5769158102382 | 51223 | N | 10H2007302 | 1403 | SERVICIOS DE BIOINGENIERIA LTDA | LR | SB | [12 empty] | Soporte | EQUIPO MEDICO | CLC | HOSPITALIZACION UTI 1 | bar: JUL
17375 | RECEPCTOR BIPOLAR | GYRUS | PKSP | 1122936 | 51222 | N | 10H2109601 | 1805 | E-MEDICAL LTDA | LR | FS | [12 empty] | Venta Indirecta | EQUIPO MEDICO | CLC | PABELLON CENTRAL HOS CLC | bar: AGO
17376 | ECOGRAFO 3D | BLADDERSCAN | BVI9400 | B4014067 | 51224 | N | 10A0101015 | 8600 |  | PM | JC | [12 empty] | Soporte | EQUIPO MEDICO | CLC | CONS UROLOGÍA | bar: AGO
17378 | CALENTADOR DE PACIENTE | BAIR HUGGER | 750 | 54249 | 51230 | N | 10H2109901 | 2200 | PV EQUIP SA | LR | FS | [12 empty] | Venta Indirecta | EQUIPO MEDICO | CLC | RECUPERACION PABELLON CENTRAL HOSP | bar: AGO
17379 | CALENTADOR DE PACIENTE | BAIR HUGGER | 750 | 54255 | 51231 | N | 10H3302601 | 801 | PV EQUIP SA | LR | PS | [12 empty] | Venta Indirecta | EQUIPO MEDICO | CLC | PROCED HEMODINAMIA CARDIOVASCULAR INVASI | bar: AGO
17380 | CALENTADOR DE PACIENTE | BAIR HUGGER | 750 | 53697 | 51232 | N | 10H2109801 | 14000 | PV EQUIP SA | LR | FS | [12 empty] | Venta Indirecta | EQUIPO MEDICO | CLC | RECUPERACION AMB | bar: AGO
17381 | VIDEO PRINTER | SONY | UP-D897 | 107840 |  | N | 10H2002301 | 1203 | SERVICIOS DE BIOINGENIERIA LTDA | LR | PP | [12 empty] | Soporte | EQUIPO MEDICO | CLC | HOSPITALIZACION GINECO OBSTETRICIA CEVIM | bar: AGO
17384 | BOMBA DE INFUSION | HOSPIRA | PLUM A+3 | 16795464 | COMODATO | N | 10H2007402 | 1505 |  | LR | JH | [12 empty] | Venta Indirecta | EQUIPO MEDICO | COMODATO | HOSP UNIDAD CARDIOVASCULAR 15-5 | bar: NOV
17413 | ESFIGMOMANOMETRO | RIESTER | BIG BEN | SN |  | N | 10A3002501 | 4903 | SERVICIOS DE BIOINGENIERIA LTDA | PM | MP | [12 empty] | Soporte | EQUIPAMIENTO | CLC | HEMODIÁLISIS CRONICOS | bar: FEB
17414 | CALENTADOR DE PACIENTE | BAIR HUGGER | 750 | 54484 | 51259 | N | 10H2109801 | 14000 | PV EQUIP SA | LR | FS | [12 empty] | Venta Indirecta | EQUIPO MEDICO | CLC | RECUPERACION AMB | bar: AGO
17415 | CALENTADOR DE PACIENTE | BAIR HUGGER | 750 | 54475 | 51257 | N | 10H2109901 | 2200 | PV EQUIP SA | LR | FS | [12 empty] | Venta Indirecta | EQUIPO MEDICO | CLC | RECUPERACION PABELLON CENTRAL HOSP | bar: AGO
17416 | CALENTADOR DE PACIENTE | BAIR HUGGER | 750 | 54488 | 51258 | N | 10H2109901 | 2200 | PV EQUIP SA | LR | FS | [12 empty] | Venta Indirecta | EQUIPO MEDICO | CLC | RECUPERACION PABELLON CENTRAL HOSP | bar: AGO
17419 | IRRIGADOR | JCS MEDICAL | NCA-200 | 002441 | 51255 | N | 10A0105203 | 3500 | E-MEDICAL LTDA | PM | JC | [12 empty] | Venta Indirecta | EQUIPO MEDICO | CLC | PROCEDIMIENTOS OTORRINOLARINGOLOGÍA | bar: AGO
17420 | REPROCESADORA ENDOSCOPIOS | MEDIVATORS | DSD-201 | 687980-060 | 51251 | N | 10A3305303 | 3701 |  | PM | HD | [12 empty] | Soporte | EQUIPO MEDICO | CLC | PROCEDIMIENTOS CPA GASTROENTEROLOGÍA AMB | bar: MAR; SEPT
17421 | REPROCESADORA ENDOSCOPIOS | MEDIVATORS | DSD-102 | 667040-034 | 51252 | N | 10N6002902 | 8001 |  | PM | HD | [12 empty] | Soporte | EQUIPO MEDICO | CLC | ESTERILIZACION | bar: MAR; SEPT
17423 | SISTEMA MANOMETRIA ESOFAGICA | SIERRA SCIENTIFICS INSTRUMENTS | MANOSCAN 360 | MNS-IL0514 | 51262 | N | 10A3305303 | 3701 |  | PM | HD | [12 empty] | Venta Directa | EQUIPO MEDICO | CLC | PROCEDIMIENTOS CPA GASTROENTEROLOGÍA AMB | bar: MAR; SEPT
17428 | CAMILLA FIJA KINESIOTERAPIA | GYMAO | DUOCLASIC | 6008935 | 46239 | N | 10A3303301 | 3000 | SERVICIOS DE BIOINGENIERIA LTDA | PM | MP | [12 empty] | Venta Indirecta | EQUIPO MEDICO | CLC | KINESIOTERAPIA SERV. KINESIOTERAPIASITER | bar: JUL
17429 | CAMILLA FIJA KINESIOTERAPIA | GYMAO | DUOCLASIC | 6008927 | 46241 | N | 10A3303301 | 3000 | SERVICIOS DE BIOINGENIERIA LTDA | PM | MP | [12 empty] | Venta Indirecta | EQUIPO MEDICO | CLC | KINESIOTERAPIA SERV. KINESIOTERAPIASITER | bar: JUL
17430 | CAMILLA FIJA KINESIOTERAPIA | GYMAO | DUOCLASIC | 6008929 | 46240 | N | 10A3303301 | 3000 | SERVICIOS DE BIOINGENIERIA LTDA | PM | MP | [12 empty] | Venta Indirecta | EQUIPO MEDICO | CLC | KINESIOTERAPIA SERV. KINESIOTERAPIASITER | bar: JUL
17431 | CAMILLA FIJA KINESIOTERAPIA | GYMAO | DUOCLASIC | 6008930 | 46243 | N | 10A3303301 | 3000 | SERVICIOS DE BIOINGENIERIA LTDA | PM | MP | [12 empty] | Venta Indirecta | EQUIPO MEDICO | CLC | KINESIOTERAPIA SERV. KINESIOTERAPIASITER | bar: JUL
17432 | CAMILLA FIJA KINESIOTERAPIA | GYMAO | DUOCLASIC | 6008926 | 46249 | N | 10A3303301 | 3000 | SERVICIOS DE BIOINGENIERIA LTDA | PM | MP | [12 empty] | Venta Indirecta | EQUIPO MEDICO | CLC | KINESIOTERAPIA SERV. KINESIOTERAPIASITER | bar: JUL
17433 | CAMILLA FIJA KINESIOTERAPIA | GYMAO | DUOCLASIC | 6008928 | 46248 | N | 10A3303301 | 3000 | SERVICIOS DE BIOINGENIERIA LTDA | PM | MP | [12 empty] | Venta Indirecta | EQUIPO MEDICO | CLC | KINESIOTERAPIA SERV. KINESIOTERAPIASITER | bar: JUL
17434 | CAMILLA FIJA KINESIOTERAPIA | GYMAO | DUOCLASIC | 6008925 | 46245 | N | 10A3303301 | 3000 | SERVICIOS DE BIOINGENIERIA LTDA | PM | MP | [12 empty] | Venta Indirecta | EQUIPO MEDICO | CLC | KINESIOTERAPIA SERV. KINESIOTERAPIASITER | bar: JUL
17435 | CAMILLA FIJA KINESIOTERAPIA | GYMAO | DUOCLASIC | 6008953 | 43242 | N | 10A3303301 | 3000 | SERVICIOS DE BIOINGENIERIA LTDA | PM | MP | [12 empty] | Venta Indirecta | EQUIPO MEDICO | CLC | KINESIOTERAPIA SERV. KINESIOTERAPIASITER | bar: JUL
17436 | CAMILLA FIJA KINESIOTERAPIA | GYMAO | DUOCLASIC | 6008934 | 46247 | N | 10A3303301 | 3000 | SERVICIOS DE BIOINGENIERIA LTDA | PM | MP | [12 empty] | Venta Indirecta | EQUIPO MEDICO | CLC | KINESIOTERAPIA SERV. KINESIOTERAPIASITER | bar: JUL
17437 | CAMILLA FIJA KINESIOTERAPIA | GYMAO | DUOCLASIC | 6008933 | 46237 | N | 10A3303301 | 3000 | SERVICIOS DE BIOINGENIERIA LTDA | PM | MP | [12 empty] | Venta Indirecta | EQUIPO MEDICO | CLC | KINESIOTERAPIA SERV. KINESIOTERAPIASITER | bar: JUL
17438 | CAMILLA FIJA KINESIOTERAPIA | GYMAO | DUOCLASIC | 6008924 | 46238 | N | 10A3303301 | 3000 | SERVICIOS DE BIOINGENIERIA LTDA | PM | MP | [12 empty] | Venta Indirecta | EQUIPO MEDICO | CLC | KINESIOTERAPIA SERV. KINESIOTERAPIASITER | bar: JUL
17439 | CAMILLA FIJA KINESIOTERAPIA | GYMAO | DUOCLASIC | 6008922 | 43246 | N | 10A3303301 | 3000 | SERVICIOS DE BIOINGENIERIA LTDA | PM | MP | [12 empty] | Venta Indirecta | EQUIPO MEDICO | CLC | KINESIOTERAPIA SERV. KINESIOTERAPIASITER | bar: JUL
17440 | CAMILLA FIJA KINESIOTERAPIA | GYMAO | DUOCLASIC | 6008931 | 46244 | N | 10A3303301 | 3000 | SERVICIOS DE BIOINGENIERIA LTDA | PM | MP | [12 empty] | Venta Indirecta | EQUIPO MEDICO | CLC | KINESIOTERAPIA SERV. KINESIOTERAPIASITER | bar: JUL
17441 | CAMILLA FIJA KINESIOTERAPIA | GYMAO | DUOCLASIC | 6008932 | 46236 | N | 10A3303301 | 3000 | SERVICIOS DE BIOINGENIERIA LTDA | PM | MP | [12 empty] | Venta Indirecta | EQUIPO MEDICO | CLC | KINESIOTERAPIA SERV. KINESIOTERAPIASITER | bar: JUL
17445 | RESUCITADOR NEOPUFF | FISHER & PAYKEL | NEOPUFF | SN |  | N | 10H2004203 | 1303 | SERVICIOS DE BIOINGENIERIA LTDA | LR | PP | [12 empty] | Soporte | EQUIPAMIENTO | CLC | HOSPITALIZACION NEONATOLOGIA UTI | bar: OCT
17446 | BOMBA INFUSION DE JERINGA | FRESENIUS | INJECTOMAT | 018280-21362531 | COMODATO | N | 10H2109601 | 1805 | FRESENIUS KABI CHILE LTDA | LR | PS | [12 empty] | Venta Indirecta | EQUIPO MEDICO | COMODATO | PABELLON CENTRAL HOS CLC | bar: JUL
17452 | ANALIZADOR GLUCOSA | COBAS | INFORM II | UU13004454 | COMODATO | N | 10A3203504 | 5801 |  | PM | MP | [12 empty] | Venta Directa | EQUIPO MEDICO | COMODATO | LABORATORIO CLINICO CITOLOGÍA AMB | bar: SEPT
17462 | ANALIZADOR GLUCOSA | COBAS | INFORM II | UU13004523 | COMODATO | N | 10A3203504 | 5801 |  | PM | MP | [12 empty] | Venta Directa | EQUIPO MEDICO | COMODATO | LABORATORIO CLINICO CITOLOGÍA AMB | bar: SEPT
17463 | MONITOR DE PROFUNDIDAD ANESTESICA | BIS | VIEW | VU2715 | COMODATO | N | 10H2109601 | 1805 |  | LR | FS | [12 empty] | Venta Indirecta | EQUIPO MEDICO | COMODATO | PABELLON CENTRAL HOS CLC | bar: SEPT
17464 | MONITOR DE PROFUNDIDAD ANESTESICA | BIS | VIEW | VT14471 | COMODATO | N | 10H2109601 | 1805 |  | LR | FS | [12 empty] | Venta Indirecta | EQUIPO MEDICO | COMODATO | PABELLON CENTRAL HOS CLC | bar: SEPT
17465 | MONITOR DE LOPP PRE-POST EVENTO MOD | NORTH EAST | DR200/E | 12571 |  | N | 10A0105202 | 3101 |  | PM | JC | [12 empty] | Venta Directa | EQUIPO MEDICO | CLC | PROCEDIMIENTOS CARDIOVASCULAR NO INVASIV | bar: AGO
17466 | CAMILLA DE TRANSPORTE | PEDIGO | 511-1 | 20073 |  | N | 10A0202701 | 2109 | SERVICIOS DE BIOINGENIERIA LTDA | LR | JH | [12 empty] | Soporte | EQUIPAMIENTO | CLC | URGENCIA HM SERVICIO DE URGENCIA | bar: DIC
17468 | MONITOR OXIMETRIA | MASIMO | RADICAL 7 | QO 1550 | 51274 | N | 10H2004203 | 1303 | PV EQUIP SA | LR | PP | [12 empty] | Soporte | EQUIPO MEDICO | CLC | HOSPITALIZACION NEONATOLOGIA UTI | bar: OCT
17476 | VIDEOSIGMOIDOSCOPIO TERAPEUTICO | FIJUNON | EC-530MT | 3C646A006 | 51279 | N | 10H2109601 | 1805 |  | LR | FS | [12 empty] | Venta Directa | EQUIPO MEDICO | CLC | PABELLON CENTRAL HOS CLC | bar: FEB; MAY; AGO; NOV
17490 | INCUBADORA TRIGAS | COOK | K-MIC-1000 | AC907771 | 51292 | N | 10A3203401 | 1600 |  | PM | JS | [12 empty] | Soporte | EQUIPO MEDICO | CLC | LABORATORIO MEDICINA REPRODUCTIVA AMB | bar: FEB
17491 | INCUBADORA TRIGAS | COOK | K-MIC-1000 | AC907759 | 51293 | N | 10A3203401 | 1600 |  | PM | JS | [12 empty] | Soporte | EQUIPO MEDICO | CLC | LABORATORIO MEDICINA REPRODUCTIVA AMB | bar: FEB
17492 | DETECTOR LATIDOS FETALES | NICOLET | ELITE 200 | ECL1911 | 51338 | N | 10A0206001 | 18201 | SERVICIOS DE BIOINGENIERIA LTDA | LR | SB | [12 empty] | Soporte | EQUIPO MEDICO | CLC | URGENCIA UNIDAD DE RESCATE AMBULANCIA | bar: OCT
17493 | BOMBA DE ASPIRACION | OHIO OHMEDA | TOTE-L-LVAC | TTL0019 | 51294 | N | 10A0206001 | 18201 | E-MEDICAL LTDA | LR | SB | [12 empty] | Soporte | EQUIPO MEDICO | CLC | URGENCIA UNIDAD DE RESCATE AMBULANCIA | bar: OCT
17494 | CAMILLA DE TRANSPORTE | STRYKER | 747 | 1206033092 | 51340 | N | 10A3305305 | 13402 | SERVICIOS DE BIOINGENIERIA LTDA | PM | HD | [12 empty] | Soporte | EQUIPAMIENTO | CLC | PROCEDIMIENTOS CPA MMQ ENFERMERÍA | bar: DIC
17499 | CAMILLA DE TRANSPORTE | STRYKER | 747 | 1206033093 | 51341 | N | 10A3305305 | 13402 | SERVICIOS DE BIOINGENIERIA LTDA | PM | HD | [12 empty] | Soporte | EQUIPAMIENTO | CLC | PROCEDIMIENTOS CPA MMQ ENFERMERÍA | bar: DIC
17500 | CAMILLA DE TRANSPORTE | STRYKER | 747 | 1206033117 | 51342 | N | 10A3305305 | 13402 | SERVICIOS DE BIOINGENIERIA LTDA | PM | HD | [12 empty] | Soporte | EQUIPAMIENTO | CLC | PROCEDIMIENTOS CPA MMQ ENFERMERÍA | bar: DIC
17501 | CAMILLA DE TRANSPORTE | STRYKER | 747 | 1206033123 | 51343 | N | 10A3305305 | 13402 | SERVICIOS DE BIOINGENIERIA LTDA | PM | HD | [12 empty] | Soporte | EQUIPAMIENTO | CLC | PROCEDIMIENTOS CPA MMQ ENFERMERÍA | bar: DIC
17502 | CAMILLA DE TRANSPORTE | STRYKER | 747 | 1206033124 | 51344 | N | 10A3305305 | 13402 | SERVICIOS DE BIOINGENIERIA LTDA | PM | HD | [12 empty] | Soporte | EQUIPAMIENTO | CLC | PROCEDIMIENTOS CPA MMQ ENFERMERÍA | bar: DIC
17529 | MEZCLADOR DE AIRE OXIGENO | BIO MED | SM | B1208336 | 51360 | N | 10H2004203 | 1303 | SMART MEDICAL SERVICE SPA | LR | PP | [12 empty] | Soporte | EQUIPAMIENTO | CLC | HOSPITALIZACION NEONATOLOGIA UTI | bar: OCT
17530 | MEZCLADOR DE AIRE OXIGENO | BIO MED | SM | B1208335 | 51361 | N | 10H2004203 | 1303 | SMART MEDICAL SERVICE SPA | LR | PP | [12 empty] | Soporte | EQUIPAMIENTO | CLC | HOSPITALIZACION NEONATOLOGIA UTI | bar: OCT
17532 | CABINA UV SERIE XE CON DOSIMETRO | SM | 311/350 12-12 | UV2732 | M17532 | N | 10A0105208 | 3901 |  | PM | HD | [13 empty] | EQUIPO MEDICO | MEDICO | PROCEDIMIENTOS DERMATOLOGÍA | bar: OCT
17533 | BAÑO TERMO-REGULADO | MEDTEC | 800-842-5688 | 3777 |  | N | 10H0405701 | 14201 | SMART MEDICAL SERVICE SPA | PM | JC | [12 empty] | Soporte | EQUIPO MEDICO | CLC | RADIOTERAPIA | bar: OCT
17535 | VENTILADOR MECANICO | MAQUET | SERVO I | 70902 | 51363 | C | 10H2004801 | 1103 | ANDOVER ALIANZA MEDICA S.A. | LR | PP | [12 empty] | Venta Indirecta | EQUIPO MEDICO | CLC | HOSPITALIZACION PEDIATRIA UTI | bar: ABR; OCT
17537 | MESA QUIRURGICA | MAQUET | ALPHAMAXX | 00222 | 52488 | N | 10H2109601 | 1805 | PV EQUIP SA | LR | PS | [12 empty] | Venta Indirecta | EQUIPO MEDICO | CLC | PABELLON CENTRAL HOS CLC | bar: OCT
17538 | MESA QUIRURGICA | MAQUET | ALPHAMAXX | 00223 | 52489 | N | 10H2109601 | 1805 | PV EQUIP SA | LR | PS | [12 empty] | Venta Indirecta | EQUIPO MEDICO | CLC | PABELLON CENTRAL HOS CLC | bar: OCT
17539 | BALANZA PEDIATRICA DIGITAL | SECA | 727 | 10000018171 | 51369 | N | 10H2004203 | 1303 | SERVICIOS DE BIOINGENIERIA LTDA | LR | PP | [12 empty] | Soporte | EQUIPO MEDICO | CLC | HOSPITALIZACION NEONATOLOGIA UTI | bar: MAR
17555 | TERMOCICLADOR | MAXYGENE | AXYGENE II | 1112063 | 52441 | N | 10A3203501 | 2402 |  | PM | MP | [12 empty] | Venta Directa | EQUIPO MEDICO | CLC | LABORATORIO CLINICO ONCOLOGÍA MOLECULAR | bar: DIC
17570 | BALANZA DIGITAL CON TALLIMETRO | SECA | 769 | 5769155102132 | 52464 | N | 10A0101012 | 6600 | SERVICIOS DE BIOINGENIERIA LTDA | PM | JC | [12 empty] | Soporte | EQUIPO MEDICO | CLC | CONS NEUROCIRUGÍA | bar: MAY
17600 | SILLON DIALISIS | BBRAUN | CONFORT | C4E09922 | 48283 | N | 10A3002501 | 4903 | SMART MEDICAL SERVICE SPA | PM | MP | [12 empty] | Soporte | EQUIPO MEDICO | CLC | HEMODIÁLISIS CRONICOS | bar: FEB
17601 | SILLON DIALISIS | BBRAUN | CONFORT | C4E09919 | 48282 | N | 10A3002501 | 4903 | SMART MEDICAL SERVICE SPA | PM | MP | [12 empty] | Soporte | EQUIPO MEDICO | CLC | HEMODIÁLISIS CRONICOS | bar: FEB
17602 | SILLON DIALISIS | BBRAUN | CONFORT | C4E09923 | 48281 | N | 10A3002501 | 4903 | SMART MEDICAL SERVICE SPA | PM | MP | [12 empty] | Soporte | EQUIPO MEDICO | CLC | HEMODIÁLISIS CRONICOS | bar: FEB
17603 | SILLON DIALISIS | BBRAUN | CONFORT | C4E09924 | 48280 | N | 10A3002501 | 4903 | SMART MEDICAL SERVICE SPA | PM | MP | [12 empty] | Soporte | EQUIPO MEDICO | CLC | HEMODIÁLISIS CRONICOS | bar: MAR
17604 | SILLON DIALISIS | BBRAUN | CONFORT | C4E09925 | 48279 | N | 10A3002501 | 4903 | SMART MEDICAL SERVICE SPA | PM | MP | [12 empty] | Soporte | EQUIPO MEDICO | CLC | HEMODIÁLISIS CRONICOS | bar: MAR
17605 | SILLON DIALISIS | BBRAUN | CONFORT | C4E09920 | 48278 | N | 10A3002501 | 4903 | SMART MEDICAL SERVICE SPA | PM | MP | [12 empty] | Soporte | EQUIPO MEDICO | CLC | HEMODIÁLISIS CRONICOS | bar: MAR
17612 | FOTOTERAPIA | DRAGER | PT 4000 | ASDE243 | 52465 | N | 10H2004203 | 1303 |  | LR | PP | [12 empty] | Venta Directa | EQUIPO MEDICO | CLC | HOSPITALIZACION NEONATOLOGIA UTI | bar: OCT
17613 | FOTOTERAPIA | DRAGER | PT 4000 | ASDE249 | 52466 | N | 10H2004203 | 1303 |  | LR | PP | [12 empty] | Venta Directa | EQUIPO MEDICO | CLC | HOSPITALIZACION NEONATOLOGIA UTI | bar: OCT
17642 | TOMOGRAFO | SIEMENS | SOMATOM DEFINITION AS | 66153 | 52520 | R | 10A3105801 | 2910 | SIEMENS SOCIEDAD ANONIMA | PM | JC | [12 empty] | Venta Directa | EQUIPO MEDICO | CLC | IMAGENOLOGIA MMQ AMB | bar: ENE; MAY; SEPT
17646 | MONITOR SIGNOS VITALES | MINDRAY | DPM/3 | DQ-26000648 | 52484 | N | 10A3305303 | 3701 | SERVICIOS DE BIOINGENIERIA LTDA | PM | HD | [12 empty] | Soporte | EQUIPO MEDICO | CLC | PROCEDIMIENTOS CPA GASTROENTEROLOGÍA AMB | bar: DIC
17647 | MONITOR SIGNOS VITALES | MINDRAY | DPM/3 | DQ-26000659 | 52485 | N | 10A3305303 | 3701 | SERVICIOS DE BIOINGENIERIA LTDA | PM | HD | [12 empty] | Soporte | EQUIPO MEDICO | CLC | PROCEDIMIENTOS CPA GASTROENTEROLOGÍA AMB | bar: DIC
17648 | COLECTOR DE SUDOR | WESCOR | 3700 | 3700124835 | 52492 | N | 10A3206701 | 5203 |  | PM | HD | [12 empty] | Venta Indirecta | EQUIPO MEDICO | CLC | TOMA DE MUESTRA AMB | bar: DIC
17678 | BOMBA INFUSION DE JERINGA | BBRAUN | PERFUSOR SPACE | 119140 | COMODATO | N | 10H2109601 | 1805 | B.BRAUN MEDICAL | LR | PS | [12 empty] | Venta Indirecta | EQUIPO MEDICO | COMODATO | PABELLON CENTRAL HOS CLC | bar: NOV
17679 | ESTIMULADOR DE NERVIOS | BBRAUN | HNS12 | 100349 | COMODATO | N | 10H2109601 | 1805 |  | LR | FS | [12 empty] | Venta Indirecta | EQUIPO MEDICO | COMODATO | PABELLON CENTRAL HOS CLC | bar: DIC
17813 | BOMBA DE INFUSION | HOSPIRA | PLUM A+ | 18304177 | COMODATO | N | 10H2001801 | 10600 |  | LR | JH | [12 empty] | Venta Indirecta | EQUIPO MEDICO | COMODATO | ENFERMERIA | bar: JUN
17815 | BOMBA DE INFUSION | HOSPIRA | PLUM A+ | 18304144 | COMODATO | N | 10H2001801 | 10600 |  | LR | JH | [12 empty] | Venta Indirecta | EQUIPO MEDICO | COMODATO | ENFERMERIA | bar: MAR
17817 | VIDEOBRONCOSCOPIO | FUJINON | EB-530P | 4B085A011 | 52521 | N | 10H2109601 | 1805 |  | LR | PS | [12 empty] | Venta Directa | EQUIPO MEDICO | CLC | PABELLON CENTRAL HOS CLC | bar: FEB; MAY; AGO; NOV
17818 | FRONTO LUZ | HEINE | 3S LED | 1091008805 | 52522 | N | 10A0202701 | 2109 | SMART MEDICAL SERVICE SPA | LR | SB | [12 empty] | Soporte | EQUIPO MEDICO | CLC | URGENCIA HM SERVICIO DE URGENCIA | bar: ENE
17852 | BALANZA DIGITAL | SECA | 769 | 5769187121426 | 52525 | N | 10H2007402 | 1505 | SERVICIOS DE BIOINGENIERIA LTDA | LR | PP | [12 empty] | Soporte | EQUIPO MEDICO | CLC | HOSP UNIDAD CARDIOVASCULAR 15-5 | bar: MAY
17853 | BALANZA DIGITAL | SECA | 769 | 5769187121423 | 52523 | N | 10H2007402 | 1505 | SERVICIOS DE BIOINGENIERIA LTDA | LR | PP | [12 empty] | Soporte | EQUIPO MEDICO | CLC | HOSP UNIDAD CARDIOVASCULAR 15-5 | bar: MAR
17855 | DESFIBRILADOR EXTERNO AUTOMATICO | PHILIPS | HEART START | A12C-05000 |  | N | 10A0207201 | 5301 |  | PM | JS | [12 empty] | Soporte | EQUIPO MEDICO | CLC | URGENCIA URGENCIANCIA LA PARVA | bar: MAR; SEPT
17856 | EQUIPO DE RADIOFRECUENCIA | ELLMAN | EMC | 91330003253 | 52526 | N | 10A0101013 | 8200 |  | PM | HD | [12 empty] | Venta Directa | EQUIPO MEDICO | CLC | CONS DERMATOLOGÍA | bar: ENE
17857 | CENTRIFUGA | HETTICH | 320 | 0006213-03-00 | 52540 | N | 10A3200401 | 2401 | SMART MEDICAL SERVICE SPA | PM | MP | [12 empty] | Soporte | EQUIPO MEDICO | CLC | BANCO DE SANGRE CITOMETRIA FLUJO AMB | bar: ENE
17858 | RINOLARINGOFIBROSCOPIO | OLYMPUS | CLH-SC-220 | 2139572 |  | N | 10H0405701 | 14201 |  | PM | JC | [12 empty] | Venta Directa | EQUIPO MEDICO | CLC | RADIOTERAPIA | bar: ENE
17859 | MICROCENTRIFUGA | MPW | MPW-55 | 10055X006611 |  | N | 10A3200301 | 2706 | SMART MEDICAL SERVICE SPA | PM | MP | [12 empty] | Soporte | EQUIPO MEDICO | CLC | ANATOMÍA PATOLOGICA AMB | bar: FEB
17860 | BALANZA MACROSCOPIA | DIKAIOS | SM | A05312752 |  | N | 10A3200301 | 2706 | SERVICIOS DE BIOINGENIERIA LTDA | PM | MP | [12 empty] | Soporte | EQUIPO MEDICO | CLC | ANATOMÍA PATOLOGICA AMB | bar: MAY
17861 | BOMBA DE VACIO | PROLAB | BIOG | SN |  | N | 10A3200301 | 2706 | SERVICIOS DE BIOINGENIERIA LTDA | PM | MP | [12 empty] | Soporte | EQUIPO MEDICO | CLC | ANATOMÍA PATOLOGICA AMB | bar: FEB
17862 | VORTEX | MRC | VM-1000 | 0801048 |  | N | 10A3200301 | 2706 | SERVICIOS DE BIOINGENIERIA LTDA | PM | MP | [12 empty] | Soporte | EQUIPO MEDICO | CLC | ANATOMÍA PATOLOGICA AMB | bar: FEB
17863 | ECOGRAFO 3D | BLADDERSCAN | BVI 9400 | B4015798 | 52568 | N | 10H2001801 | 10600 |  | LR | PP | [12 empty] | Soporte | EQUIPO MEDICO | CLC | ENFERMERIA | bar: FEB
17864 | DERMATOMO | ZIMMER | DRMATOMO AIR | 11074 | 52569 | N | 10H2109601 | 1805 | E-MEDICAL LTDA | LR | FS | [12 empty] | Venta Indirecta | EQUIPAMIENTO | CLC | PABELLON CENTRAL HOS CLC | bar: FEB
17865 | CARGADOR DE BATERIAS | SYNTHES | SYSTEMS 6 | 1300400343 | 52567 | N | 10H2109601 | 1805 | SMART MEDICAL SERVICE SPA | LR | FS | [12 empty] | Soporte | EQUIPO MEDICO | CLC | PABELLON CENTRAL HOS CLC | bar: FEB
17867 | LASER QUIRURGICO | LISA | SPHINX JR | 00042 | 52571 | N | 10H2109601 | 1805 |  | LR | FS | [12 empty] | Venta Indirecta | EQUIPO MEDICO | CLC | PABELLON CENTRAL HOS CLC | bar: FEB; AGO
17869 | AGITADOR MAGNETICO | VELP | SCIENTIFICA | SN |  | N | 10A3200301 | 2706 | SERVICIOS DE BIOINGENIERIA LTDA | PM | MP | [12 empty] | Soporte | EQUIPO MEDICO | CLC | ANATOMÍA PATOLOGICA AMB | bar: FEB
17870 | ECOGRAFO PORTATIL | SONOSITE | M-TURBO | WK1FDH | 52580 | N | 10H2109601 | 1805 |  | LR | FS | [12 empty] | Venta Indirecta | EQUIPO MEDICO | CLC | PABELLON CENTRAL HOS CLC | bar: FEB
17871 | BALANZA DIGITAL CON TALLIMETRO | SECA | 769 | 5769213126636 | 52594 | N | 10H0405701 | 14201 | SERVICIOS DE BIOINGENIERIA LTDA | PM | JC | [12 empty] | Soporte | EQUIPO MEDICO | CLC | RADIOTERAPIA | bar: MAR
17872 | MONITOR MULTIPARAMETROS | GENERAL ELECTRIC | DASH 4000 | SHQ13035393SA | 52595 | C | 10H2004202 | 1302 | PV EQUIP SA | LR | PP | [12 empty] | Venta Indirecta | EQUIPO MEDICO | CLC | HOSPITALIZACION NEONATOLOGIA INTERMEDIO | bar: FEB; AGO
17873 | MONITOR MULTIPARAMETROS | GENERAL ELECTRIC | DASH 4000 | SHQ13035391SA | 52596 | C | 10H2004202 | 1302 | PV EQUIP SA | LR | PP | [12 empty] | Venta Indirecta | EQUIPO MEDICO | CLC | HOSPITALIZACION NEONATOLOGIA INTERMEDIO | bar: FEB; AGO
17874 | MONITOR MULTIPARAMETROS | GENERAL ELECTRIC | DASH 4000 | SHQ12504738SA | 52597 | C | 10H2004202 | 1302 | PV EQUIP SA | LR | PP | [12 empty] | Venta Indirecta | EQUIPO MEDICO | CLC | HOSPITALIZACION NEONATOLOGIA INTERMEDIO | bar: FEB; AGO
17875 | MONITOR MULTIPARAMETROS | GENERAL ELECTRIC | DASH 4000 | SHQ13035389SA | 52598 | C | 10H2004202 | 1302 |  | LR | PP | [12 empty] | Venta Indirecta | EQUIPO MEDICO | CLC | HOSPITALIZACION NEONATOLOGIA INTERMEDIO | bar: FEB; AGO
17876 | MONITOR MULTIPARAMETROS | GENERAL ELECTRIC | DASH 4000 | SHQ13035379SA | 52599 | C | 10H2004202 | 1302 | PV EQUIP SA | LR | PP | [12 empty] | Venta Indirecta | EQUIPO MEDICO | CLC | HOSPITALIZACION NEONATOLOGIA INTERMEDIO | bar: FEB; AGO
17877 | MONITOR MULTIPARAMETROS | GENERAL ELECTRIC | DASH 4000 | SHQ13035301SA | 52600 | C | 10H2004202 | 1302 | PV EQUIP SA | LR | PP | [12 empty] | Venta Indirecta | EQUIPO MEDICO | CLC | HOSPITALIZACION NEONATOLOGIA INTERMEDIO | bar: FEB; AGO
17878 | MONITOR MULTIPARAMETROS | GENERAL ELECTRIC | DASH 4000 | SHQ13035383SA | 52603 | C | 10H2004202 | 1302 | PV EQUIP SA | LR | PP | [12 empty] | Venta Indirecta | EQUIPO MEDICO | CLC | HOSPITALIZACION NEONATOLOGIA INTERMEDIO | bar: FEB; AGO
17879 | MONITOR MULTIPARAMETROS | GENERAL ELECTRIC | DASH 4000 | SHQ13035388SA | 52602 | C | 10H2004202 | 1302 | PV EQUIP SA | LR | PP | [12 empty] | Venta Indirecta | EQUIPO MEDICO | CLC | HOSPITALIZACION NEONATOLOGIA INTERMEDIO | bar: FEB; AGO
17880 | MONITOR MULTIPARAMETROS | GENERAL ELECTRIC | DASH 4000 | SHQ13035385SA | 52603 | C | 10H2004202 | 1302 | PV EQUIP SA | LR | PP | [12 empty] | Venta Indirecta | EQUIPO MEDICO | CLC | HOSPITALIZACION NEONATOLOGIA INTERMEDIO | bar: FEB; AGO
17881 | MONITOR MULTIPARAMETROS | GENERAL ELECTRIC | DASH 4000 | SHQ13035392SA | 52604 | C | 10H2004202 | 1302 | PV EQUIP SA | LR | PP | [12 empty] | Venta Indirecta | EQUIPO MEDICO | CLC | HOSPITALIZACION NEONATOLOGIA INTERMEDIO | bar: FEB; AGO
17882 | BALANZA DIGITAL CON TALLIMETRO | SECA | 769 | 5769213126638 | 52618 | N | 10A0101013 | 8200 | SERVICIOS DE BIOINGENIERIA LTDA | PM | HD | [12 empty] | Soporte | EQUIPO MEDICO | CLC | CONS DERMATOLOGÍA | bar: ABR
17883 | ECOGRAFO | PHILIPS | IU22 | B0G9DZ | 52619 | R | 10A0306901 | 19301 | ANDOVER ALIANZA MEDICA S.A. | PM | JC | [12 empty] | Venta Directa | EQUIPO MEDICO | CLC | URGENCIA PROC URGENCIANCIA CHICUREO | bar: MAR
17884 | ECOGRAFO | PHILIPS | IU22 | B0G29L | 52624 | R | 10A0202701 | 2109 | ANDOVER ALIANZA MEDICA S.A. | PM | JC | [12 empty] | Venta Directa | EQUIPO MEDICO | CLC | URGENCIA HM SERVICIO DE URGENCIA | bar: MAR
17885 | ECOTOMOGRAFO | GENERAL ELECTRIC | VOLUSON S6 | 212447SU7 | M17885 | N | 10A0101004 | 501 |  | PM | JC | [13 empty] | EQUIPO MEDICO | MEDICO | CONS RESIDENTES G-O | bar: ENE
17886 | ELECTROBISTURI RADIOFRECUENCIA | ETHICON ENDO | GE11 | 1111138726 | COMODATO | N | 10H2109601 | 1805 |  | LR | FS | [12 empty] | Venta Indirecta | EQUIPO MEDICO | COMODATO | PABELLON CENTRAL HOS CLC | bar: ABR
17887 | MICROSCOPIO BINOCULAR | NIKON | E-200 | 201749 | 52654 | N | 10A3203504 | 5801 | E-MEDICAL LTDA | PM | MP | [12 empty] | Soporte | EQUIPO MEDICO | CLC | LABORATORIO CLINICO CITOLOGÍA AMB | bar: ABR
17888 | INCUBADORA | DATEX OHMEDA | GIRAFFE OMNIBED | HDGS50432 | 52655 | C | 10H2004203 | 1303 | PV EQUIP SA | LR | PP | [12 empty] | Venta Indirecta | EQUIPO MEDICO | CLC | HOSPITALIZACION NEONATOLOGIA UTI | bar: JUN; DIC
17890 | MICROSCOPIO QUIRURGICO | CARL ZEISS | PENTERO 900 | 6637101705 | 52656 | N | 10H2109601 | 1805 |  | LR | FS | [12 empty] | Venta Indirecta | EQUIPO MEDICO | CLC | PABELLON CENTRAL HOS CLC | bar: FEB; AGO
17891 | MICROSCOPIO BINOCULAR | LEICA | DM500 | 80135345A505586 | 52889 | N | 10A3200301 | 2706 | E-MEDICAL LTDA | PM | MP | [12 empty] | Soporte | EQUIPO MEDICO | CLC | ANATOMÍA PATOLOGICA AMB | bar: JUL
17892 | CRIOSTATO | LEICA | CM1860UV | 0194.10 | 52890 | N | 10A3200301 | 2706 |  | PM | MP | [12 empty] | Soporte | EQUIPO MEDICO | CLC | ANATOMÍA PATOLOGICA AMB | bar: JUL
17893 | VIDEO PRINTER | SONY | UPD97MD | 278597 | M17893 | N | 10A0101003 | 500 |  | PM | JC | [13 empty] | EQUIPO MEDICO | MEDICO | CONS GINECOLOGÍA | bar: ENE
17895 | LAMPARA EXAMEN | WELCH ALLYN | EXAMLIGHT IV | 130321 | 52628 | N | 10A0101008 | 5600 | SERVICIOS DE BIOINGENIERIA LTDA | PM | JC | [12 empty] | Soporte | EQUIPO MEDICO | CLC | CONS U. MEDICINA REPRODUCTIVA | bar: ENE
17896 | SILLON DIALISIS | BBRAUN | CONFORT | C4E09917 | 48284 | N | 10A3002501 | 4903 | SMART MEDICAL SERVICE SPA | PM | MP | [12 empty] | Soporte | EQUIPO MEDICO | CLC | HEMODIÁLISIS CRONICOS | bar: MAR
17897 | SILLON DIALISIS | BBRAUN | CONFORT | C4E0991 | 48285 | N | 10A3002501 | 4903 | SMART MEDICAL SERVICE SPA | PM | MP | [12 empty] | Soporte | EQUIPO MEDICO | CLC | HEMODIÁLISIS CRONICOS | bar: MAR
17898 | SILLON DIALISIS | BBRAUN | CONFORT | C4E09921 | 48286 | N | 10A3002501 | 4903 | SMART MEDICAL SERVICE SPA | PM | MP | [12 empty] | Soporte | EQUIPO MEDICO | CLC | HEMODIÁLISIS CRONICOS | bar: MAR
17899 | SILLON DIALISIS | BBRAUN | CONFORT | C4E09926 | 48287 | N | 10A3002501 | 4903 | SMART MEDICAL SERVICE SPA | PM | MP | [12 empty] | Soporte | EQUIPO MEDICO | CLC | HEMODIÁLISIS CRONICOS | bar: MAR
17900 | SILLON DIALISIS | BBRAUN | CONFORT | C4E09927 | 48288 | N | 10A3002501 | 4903 | SMART MEDICAL SERVICE SPA | PM | MP | [12 empty] | Soporte | EQUIPO MEDICO | CLC | HEMODIÁLISIS CRONICOS | bar: MAR
17901 | SILLON DIALISIS | BBRAUN | CONFORT | C4E09928 | 48289 | N | 10A3002501 | 4903 | SMART MEDICAL SERVICE SPA | PM | MP | [12 empty] | Soporte | EQUIPO MEDICO | CLC | HEMODIÁLISIS CRONICOS | bar: MAR
17902 | EQUIPO DE RAYOS X DIGITAL | GENERAL ELECTRIC | DISCOVERY XR656 | 1028959WK3 | 52668 | R | 10A3105801 | 2910 | GENERAL ELECTRIC INTERNATIONAL INC. | PM | JC | [12 empty] | Venta Directa | EQUIPO MEDICO | CLC | IMAGENOLOGIA MMQ AMB | bar: ABR; OCT
17903 | BALANZA DIGITAL CON TALLIMETRO | SECA | 769 | 5769212126312 | 52675 | N | 10A0306901 | 19301 | SERVICIOS DE BIOINGENIERIA LTDA | PM | JS | [12 empty] | Soporte | EQUIPO MEDICO | CLC | URGENCIA PROC URGENCIANCIA CHICUREO | bar: JUN
17904 | BALANZA DIGITAL CON TALLIMETRO | SECA | 769 | 5769201124188 | 52676 | N | 10A0306901 | 19301 | SERVICIOS DE BIOINGENIERIA LTDA | PM | JS | [12 empty] | Soporte | EQUIPO MEDICO | CLC | URGENCIA PROC URGENCIANCIA CHICUREO | bar: FEB
17905 | BALANZA DIGITAL CON TALLIMETRO | SECA | 769 | 5769212126321 | 52677 | N | 10A0306901 | 19301 | SERVICIOS DE BIOINGENIERIA LTDA | PM | JS | [12 empty] | Soporte | EQUIPO MEDICO | CLC | URGENCIA PROC URGENCIANCIA CHICUREO | bar: FEB
17906 | BALANZA DIGITAL CON TALLIMETRO | SECA | 769 | 5769213126637 | 52678 | N | 10A0306901 | 19301 | SERVICIOS DE BIOINGENIERIA LTDA | PM | JS | [12 empty] | Soporte | EQUIPO MEDICO | CLC | URGENCIA PROC URGENCIANCIA CHICUREO | bar: JUN
17907 | BALANZA DIGITAL CON TALLIMETRO | SECA | 769 | 5769205124984 | 52679 | N | 10A0306901 | 19301 | SERVICIOS DE BIOINGENIERIA LTDA | PM | JS | [12 empty] | Soporte | EQUIPO MEDICO | CLC | URGENCIA PROC URGENCIANCIA CHICUREO | bar: FEB
17908 | BALANZA DIGITAL CON TALLIMETRO | SECA | 769 | 5769205124987 | 52680 | N | 10A0306901 | 19301 | SERVICIOS DE BIOINGENIERIA LTDA | PM | JS | [12 empty] | Soporte | EQUIPO MEDICO | CLC | URGENCIA PROC URGENCIANCIA CHICUREO | bar: FEB
17909 | BALANZA DIGITAL CON TALLIMETRO | SECA | 769 | 5769205124989 | 52681 | N | 10A0306901 | 19301 | SERVICIOS DE BIOINGENIERIA LTDA | PM | JS | [12 empty] | Soporte | EQUIPO MEDICO | CLC | URGENCIA PROC URGENCIANCIA CHICUREO | bar: FEB
17910 | BALANZA DIGITAL CON TALLIMETRO | SECA | 769 | 5769205124983 | 52682 | N | 10A0306901 | 19301 | SERVICIOS DE BIOINGENIERIA LTDA | PM | JS | [12 empty] | Soporte | EQUIPO MEDICO | CLC | URGENCIA PROC URGENCIANCIA CHICUREO | bar: FEB
17911 | BALANZA DIGITAL CON TALLIMETRO | SECA | 769 | 5769212136338 | 52683 | N | 10A0306901 | 19301 | SERVICIOS DE BIOINGENIERIA LTDA | PM | JS | [12 empty] | Soporte | EQUIPO MEDICO | CLC | URGENCIA PROC URGENCIANCIA CHICUREO | bar: FEB
17912 | BALANZA DIGITAL CON TALLIMETRO | SECA | 769 | 5769201124186 | 52684 | N | 10A0306901 | 19301 | SERVICIOS DE BIOINGENIERIA LTDA | PM | JS | [12 empty] | Soporte | EQUIPO MEDICO | CLC | URGENCIA PROC URGENCIANCIA CHICUREO | bar: FEB
17913 | BALANZA DIGITAL CON TALLIMETRO | SECA | 769 | 5769205124991 | 52685 | N | 10A0306901 | 19301 | SERVICIOS DE BIOINGENIERIA LTDA | PM | JS | [12 empty] | Soporte | EQUIPO MEDICO | CLC | URGENCIA PROC URGENCIANCIA CHICUREO | bar: FEB
17914 | BALANZA DIGITAL CON TALLIMETRO | SECA | 769 | 5769213136635 | 52686 | N | 10A0306901 | 19301 | SERVICIOS DE BIOINGENIERIA LTDA | PM | JS | [12 empty] | Soporte | EQUIPO MEDICO | CLC | URGENCIA PROC URGENCIANCIA CHICUREO | bar: FEB
17915 | BALANZA PEDIATRICA DIGITAL CON TALLIMETRO | SECA | 334 | 5334266113421 | 52687 | N | 10A0306901 | 19301 | SERVICIOS DE BIOINGENIERIA LTDA | PM | JS | [12 empty] | Soporte | EQUIPO MEDICO | CLC | URGENCIA PROC URGENCIANCIA CHICUREO | bar: FEB
17916 | BALANZA PEDIATRICA DIGITAL CON TALLIMETRO | SECA | 334 | 5334041120584 | 52688 | N | 10A0306901 | 19301 | SERVICIOS DE BIOINGENIERIA LTDA | PM | JS | [12 empty] | Soporte | EQUIPO MEDICO | CLC | URGENCIA PROC URGENCIANCIA CHICUREO | bar: FEB
17917 | COAGULOMETRO | COBAS | COAGUCHEK XS PRO | U76011870 | COMODATO | N | 10A3203502 | 2601 |  | PM | MP | [12 empty] | Venta Directa | EQUIPO MEDICO | COMODATO | LABORATORIO CLINICO QUÍMICA AMB | bar: ENE
17918 | SIERRA AUTOPSIA ELECTRICA | SANGHAI | SMEDIK | SN | 52690 | N | 10A3200301 | 2706 | E-MEDICAL LTDA | PM | MP | [12 empty] | Soporte | EQUIPO MEDICO | CLC | ANATOMÍA PATOLOGICA AMB | bar: MAY
17919 | TERMOMETRO PATRON | CHY | 805 | 100215 |  | N | 10A3200301 | 2706 | SERVICIOS DE BIOINGENIERIA LTDA | PM | MP | [12 empty] | Soporte | EQUIPO MEDICO | CLC | ANATOMÍA PATOLOGICA AMB | bar: AGO
17922 | MONITOR SIGNOS VITALES | GENERAL ELECTRIC | CARESCAPE V100 | SH613120180SA | 52720 | N | 10A0306901 | 19301 | SERVICIOS DE BIOINGENIERIA LTDA | PM | JS | [12 empty] | Soporte | EQUIPO MEDICO | CLC | URGENCIA PROC URGENCIANCIA CHICUREO | bar: MAY
17923 | MONITOR SIGNOS VITALES | GENERAL ELECTRIC | CARESCAPE V100 | SH613120187SA | 52721 | N | 10A0306901 | 19301 | SERVICIOS DE BIOINGENIERIA LTDA | PM | JS | [12 empty] | Soporte | EQUIPO MEDICO | CLC | URGENCIA PROC URGENCIANCIA CHICUREO | bar: MAY
17936 | DOPLER TRANSCRANEAL | DWL COMPUMEDICS | MULTIDOPT | MDT-1264 | 52729 | N | 10A3305302 | 3400 |  | PM | JC | [12 empty] | Venta Indirecta | EQUIPO MEDICO | CLC | PROCEDIMIENTOS CPA NEUROFISIOLOGÍA AMB | bar: ENE
17937 | OTOOFTALMOSCOPIO MURAL | WELCH ALLYN | 76712-7479-25020 | 110303064827 | 52730 | N | 10A0306901 | 19301 | SMART MEDICAL SERVICE SPA | PM | JS | [12 empty] | Soporte | EQUIPO MEDICO | CLC | URGENCIA PROC URGENCIANCIA CHICUREO | bar: MAY
17938 | OTOOFTALMOSCOPIO MURAL | WELCH ALLYN | 76712-7479-25020 | 110301125308 | 52731 | N | 10A0306901 | 19301 | SMART MEDICAL SERVICE SPA | PM | JS | [12 empty] | Soporte | EQUIPO MEDICO | CLC | URGENCIA PROC URGENCIANCIA CHICUREO | bar: MAY
17939 | OTOOFTALMOSCOPIO MURAL | WELCH ALLYN | 76712-7479-25020 | 110224175100 | 52732 | N | 10A0306901 | 19301 | SMART MEDICAL SERVICE SPA | PM | JS | [12 empty] | Soporte | EQUIPO MEDICO | CLC | URGENCIA PROC URGENCIANCIA CHICUREO | bar: MAY
17940 | OTOOFTALMOSCOPIO MURAL | WELCH ALLYN | 76712-7479-25020 | 110224173625 | 52733 | N | 10A0306901 | 19301 | SMART MEDICAL SERVICE SPA | PM | JS | [12 empty] | Soporte | EQUIPO MEDICO | CLC | URGENCIA PROC URGENCIANCIA CHICUREO | bar: MAY
17941 | OTOOFTALMOSCOPIO MURAL | WELCH ALLYN | 76712-7479-25020 | 110225092521 | 52734 | N | 10A0306901 | 19301 | SMART MEDICAL SERVICE SPA | PM | JS | [12 empty] | Soporte | EQUIPO MEDICO | CLC | URGENCIA PROC URGENCIANCIA CHICUREO | bar: MAY
17942 | OTOOFTALMOSCOPIO MURAL | WELCH ALLYN | 76712-7479-25020 | 110224221648 | 52735 | N | 10A0306901 | 19301 | SMART MEDICAL SERVICE SPA | PM | JS | [12 empty] | Soporte | EQUIPO MEDICO | CLC | URGENCIA PROC URGENCIANCIA CHICUREO | bar: MAY
17943 | OTOOFTALMOSCOPIO MURAL | WELCH ALLYN | 76712-7479-25020 | 110224174720 | 52736 | N | 10A0306901 | 19301 | SMART MEDICAL SERVICE SPA | PM | JS | [12 empty] | Soporte | EQUIPO MEDICO | CLC | URGENCIA PROC URGENCIANCIA CHICUREO | bar: MAY
17944 | OTOOFTALMOSCOPIO MURAL | WELCH ALLYN | 76712-7479-25020 | 110303082609 | 52737 | N | 10A0306901 | 19301 | SMART MEDICAL SERVICE SPA | PM | JS | [12 empty] | Soporte | EQUIPO MEDICO | CLC | URGENCIA PROC URGENCIANCIA CHICUREO | bar: MAY
17945 | OTOOFTALMOSCOPIO MURAL | WELCH ALLYN | 76712-7479-25020 | 110225062920 | 52738 | N | 10A0306901 | 19301 | SMART MEDICAL SERVICE SPA | PM | JS | [12 empty] | Soporte | EQUIPO MEDICO | CLC | URGENCIA PROC URGENCIANCIA CHICUREO | bar: MAY
17946 | OTOOFTALMOSCOPIO MURAL | WELCH ALLYN | 76712-7479-25020 | 110303081714 | 52739 | N | 10A0306901 | 19301 | SMART MEDICAL SERVICE SPA | PM | JS | [12 empty] | Soporte | EQUIPO MEDICO | CLC | URGENCIA PROC URGENCIANCIA CHICUREO | bar: MAY
17947 | OTOOFTALMOSCOPIO MURAL | WELCH ALLYN | 76712-7479-25020 | 110225172734 | 52740 | N | 10A0306901 | 19301 | SMART MEDICAL SERVICE SPA | PM | JS | [12 empty] | Soporte | EQUIPO MEDICO | CLC | URGENCIA PROC URGENCIANCIA CHICUREO | bar: MAY
17948 | OTOOFTALMOSCOPIO MURAL | WELCH ALLYN | 76712-7479-25020 | 110225093650 | 52741 | N | 10A0306901 | 19301 | SMART MEDICAL SERVICE SPA | PM | JS | [12 empty] | Soporte | EQUIPO MEDICO | CLC | URGENCIA PROC URGENCIANCIA CHICUREO | bar: MAY
17949 | SIERRA CORTA YESO | STRYKER | 941 | 1308400049 | 52742 | N | 10A0301001 | 19303 | SERVICIOS DE BIOINGENIERIA LTDA | PM | JS | [12 empty] | Venta Indirecta | EQUIPO MEDICO | CLC | CONS CONSULTAS CHICUREO | bar: MAY
17951 | MONITOR 4 (12) | BARCO | MMBSC2226MNAKS | AN031337000102 | 52770 | N | 10H2109601 | 1805 |  | LR | PS | [12 empty] | Venta Indirecta | EQUIPO MEDICO | CLC | PABELLON CENTRAL HOS CLC | bar: ENE
17952 | MONITOR 4 (11) | BARCO | MMBSC2226MNAKS | AN021329000086 | 52771 | N | 10H2109601 | 1805 |  | LR | PS | [12 empty] | Venta Indirecta | EQUIPO MEDICO | CLC | PABELLON CENTRAL HOS CLC | bar: ENE
17953 | PROCESADOR DE CAMARA | STORZ | IMAGE ONE HD | ZX701199-P | 52772 | N | 10H2109601 | 1805 |  | LR | PS | [12 empty] | Venta Indirecta | EQUIPO MEDICO | CLC | PABELLON CENTRAL HOS CLC | bar: MAY
17954 | CABEZAL DE CAMARA | STORZ | HD | NW808482-H | 52773 | N | 10H2109601 | 1805 |  | LR | PS | [12 empty] | Venta Indirecta | EQUIPO MEDICO | CLC | PABELLON CENTRAL HOS CLC | bar: MAY
17955 | FUENTE DE LUZ | STORZ | LED 175 | PW3235 | 52774 | N | 10H2109601 | 1805 |  | LR | PS | [12 empty] | Venta Indirecta | EQUIPO MEDICO | CLC | PABELLON CENTRAL HOS CLC | bar: MAY
17956 | INSUFLADOR | STORZ | THERMOFLATOR | PW15732-B | 52775 | N | 10H2109601 | 1805 |  | LR | PS | [12 empty] | Venta Indirecta | EQUIPO MEDICO | CLC | PABELLON CENTRAL HOS CLC | bar: MAY
17957 | MONITOR 3 (11) | BARCO | MMBSC2226MNAKS | AN031337000123 | 52776 | N | 10H2109601 | 1805 |  | LR | PS | [12 empty] | Venta Indirecta | EQUIPO MEDICO | CLC | PABELLON CENTRAL HOS CLC | bar: ENE
17958 | MONITOR 2 (12) | BARCO | MMBSC2226MNAKS | AN031337000107 | 52777 | N | 10H2109601 | 1805 |  | LR | PS | [12 empty] | Venta Indirecta | EQUIPO MEDICO | CLC | PABELLON CENTRAL HOS CLC | bar: ENE
17959 | PROCESADOR DE CAMARA | STORZ | IMAGE ONE HD | YX699758-P | 52778 | N | 10H2109601 | 1805 |  | LR | PS | [12 empty] | Venta Indirecta | EQUIPO MEDICO | CLC | PABELLON CENTRAL HOS CLC | bar: MAY
17960 | CABEZAL DE CAMARA | STORZ | HD | RRQ008854-K | 52779 | N | 10H2109601 | 1805 |  | LR | PS | [12 empty] | Venta Indirecta | EQUIPO MEDICO | CLC | PABELLON CENTRAL HOS CLC | bar: MAY
17961 | FUENTE DE LUZ (4) | STORZ | LED 175 | PW3195 | 52780 | N | 10H2109601 | 1805 |  | LR | PS | [12 empty] | Venta Indirecta | EQUIPO MEDICO | CLC | PABELLON CENTRAL HOS CLC | bar: DIC
17962 | INSUFLADOR (4) | STORZ | THERMOFLATOR | PW15727-B | 52781 | N | 10H2109601 | 1805 |  | LR | PS | [12 empty] | Venta Indirecta | EQUIPO MEDICO | CLC | PABELLON CENTRAL HOS CLC | bar: DIC
17963 | MONITOR 3 (12) | BARCO | MMBSC2226MNAKS | AN031337000118 | 52782 | N | 10H2109601 | 1805 |  | LR | PS | [12 empty] | Venta Indirecta | EQUIPO MEDICO | CLC | PABELLON CENTRAL HOS CLC | bar: ENE
17964 | MONITOR 1 (12) | BARCO | MMBSC2226MNAKS | AN031337000099 | 52783 | N | 10H2109601 | 1805 |  | LR | PS | [12 empty] | Venta Indirecta | EQUIPO MEDICO | CLC | PABELLON CENTRAL HOS CLC | bar: ENE
17966 | CABEZAL DE CAMARA | STORZ | HD | NW808773-H | 52785 | N | 10H2109601 | 1805 |  | LR | PS | [12 empty] | Venta Indirecta | EQUIPO MEDICO | CLC | PABELLON CENTRAL HOS CLC | bar: MAY
17967 | FUENTE DE LUZ (1) | STORZ | LED 175 | PW3233 | 52786 | N | 10H2109601 | 1805 |  | LR | PS | [12 empty] | Venta Indirecta | EQUIPO MEDICO | CLC | PABELLON CENTRAL HOS CLC | bar: DIC
17968 | INSUFLADOR | STORZ | THERMOFLATOR | PW15728-B | 52787 | N | 10H2109601 | 1805 |  | LR | PS | [12 empty] | Venta Indirecta | EQUIPO MEDICO | CLC | PABELLON CENTRAL HOS CLC | bar: MAY
17969 | LAMPARA EXAMEN | WELCH ALLYN | GS300 | SN | 52788 | N | 10A0306901 | 19301 | SERVICIOS DE BIOINGENIERIA LTDA | PM | JS | [12 empty] | Soporte | EQUIPO MEDICO | CLC | URGENCIA PROC URGENCIANCIA CHICUREO | bar: MAY
17971 | LASER CO2 | ALMA | PIXEL CO2 | CO250130 | 52725 | N | 10H2109701 | 2005 |  | LR | PS | [12 empty] | Venta Indirecta | EQUIPO MEDICO | CLC | PABELLON MATER AMB | bar: MAY; NOV
17972 | LAMPARA EXAMEN | WELCH ALLYN | GS300 | SN | 52790 | N | 10A0306901 | 19301 | SERVICIOS DE BIOINGENIERIA LTDA | PM | JS | [12 empty] | Soporte | EQUIPO MEDICO | CLC | URGENCIA PROC URGENCIANCIA CHICUREO | bar: MAY
17973 | VENTILADOR MECANICO | RESPIRONICS | V60 | 100064848 | 52798 | C | 10H2007402 | 1505 | ANDOVER ALIANZA MEDICA S.A. | LR | PP | [12 empty] | Venta Indirecta | EQUIPO MEDICO | CLC | HOSP UNIDAD CARDIOVASCULAR 15-5 | bar: MAY; NOV
17974 | VENTILADOR MECANICO | RESPIRONICS | V60 | 100064702 | 52800 | C | 10H2007402 | 1505 | ANDOVER ALIANZA MEDICA S.A. | LR | PP | [12 empty] | Venta Indirecta | EQUIPO MEDICO | CLC | HOSP UNIDAD CARDIOVASCULAR 15-5 | bar: MAY; NOV
17975 | VENTILADOR MECANICO | RESPIRONICS | V60 | 100064716 | 52799 | C | 10H2007402 | 1505 | ANDOVER ALIANZA MEDICA S.A. | LR | PP | [12 empty] | Venta Indirecta | EQUIPO MEDICO | CLC | HOSP UNIDAD CARDIOVASCULAR 15-5 | bar: MAY; NOV
17978 | SEPARADOR CELULAR | HAEMONETICS | MCS+9000 | 10C300 | COMODATO | N | 10A3200402 | 2801 |  | PM | HD | [12 empty] | Soporte | EQUIPO MEDICO | COMODATO | BANCO DE SANGRE AFERESIS AMB | bar: MAR
17979 | PROCESADOR | GRIFOLS | WDIANA COMPACT | 570004297 | COMODATO | N | 10A3200402 | 2801 |  | PM | HD | [12 empty] | Venta Directa | EQUIPO MEDICO | COMODATO | BANCO DE SANGRE AFERESIS AMB | bar: MAR
17981 | SILLON DE EXAMEN | MIDMARK | 630 | SN | 52818 | N | 10A0301001 | 19303 | SMART MEDICAL SERVICE SPA | PM | JS | [12 empty] | Soporte | EQUIPO MEDICO | CLC | CONS CONSULTAS CHICUREO | bar: FEB
17982 | BOMBA DE ASPIRACION | MEDELA | BASIC 30 | 13287110 | 52819 | N | 10A0306901 | 19301 | E-MEDICAL LTDA | PM | JS | [12 empty] | Soporte | EQUIPO MEDICO | CLC | URGENCIA PROC URGENCIANCIA CHICUREO | bar: MAR
17984 | ECOGRAFO | GENERAL ELECTRIC | VOLUSON E8 | D18702 | 52820 | N | 10A0306901 | 19301 |  | PM | JS | [12 empty] | Venta Directa | EQUIPO MEDICO | CLC | URGENCIA PROC URGENCIANCIA CHICUREO | bar: MAR
17990 | CAMILLA DE TRANSPORTE | HILL ROOM | P8005 | O092AQ3560 | 52835 | N | 10A0306901 | 19301 | SERVICIOS DE BIOINGENIERIA LTDA | PM | JS | [12 empty] | Soporte | EQUIPAMIENTO | CLC | URGENCIA PROC URGENCIANCIA CHICUREO | bar: DIC
17991 | CAMILLA DE TRANSPORTE | HILL ROOM | P8005 | O092AQ3554 | 52836 | N | 10A0306901 | 19301 | SERVICIOS DE BIOINGENIERIA LTDA | PM | JS | [12 empty] | Soporte | EQUIPAMIENTO | CLC | URGENCIA PROC URGENCIANCIA CHICUREO | bar: DIC
17992 | CAMILLA DE TRANSPORTE | HILL ROOM | P8005 | O092AQ3558 | 52837 | N | 10A0306901 | 19301 | SERVICIOS DE BIOINGENIERIA LTDA | PM | JS | [12 empty] | Soporte | EQUIPAMIENTO | CLC | URGENCIA PROC URGENCIANCIA CHICUREO | bar: DIC
17993 | CAMILLA DE TRANSPORTE | HILL ROOM | P8005 | O092AQ3563 | 52832 | N | 10A0202701 | 2109 | SERVICIOS DE BIOINGENIERIA LTDA | LR | JH | [12 empty] | Soporte | EQUIPAMIENTO | CLC | URGENCIA HM SERVICIO DE URGENCIA | bar: DIC
17994 | CAMILLA DE TRANSPORTE | HILL ROOM | P8005 | O092AQ3559 | 52833 | N | 10A0202701 | 2109 | SERVICIOS DE BIOINGENIERIA LTDA | LR | JH | [12 empty] | Soporte | EQUIPAMIENTO | CLC | URGENCIA HM SERVICIO DE URGENCIA | bar: DIC
17995 | CAMILLA DE TRANSPORTE | HILL ROOM | P8005 | O092AQ3582 | 52834 | N | 10A0202701 | 2109 | SERVICIOS DE BIOINGENIERIA LTDA | LR | JH | [12 empty] | Soporte | EQUIPAMIENTO | CLC | URGENCIA HM SERVICIO DE URGENCIA | bar: DIC
17997 | ESTIMULADOR DE NERVIOS | ORGANON | TOF WATCH | 12-2011017 | COMODATO | N | 10H2109601 | 1805 |  | LR | FS | [12 empty] | Venta Indirecta | EQUIPO MEDICO | COMODATO | PABELLON CENTRAL HOS CLC | bar: JUN
17998 | ESTIMULADOR DE NERVIOS | ORGANON | TOF WATCH | 12-2011014 | COMODATO | N | 10H2109601 | 1805 |  | LR | FS | [12 empty] | Venta Indirecta | EQUIPO MEDICO | COMODATO | PABELLON CENTRAL HOS CLC | bar: JUN
17999 | CENTRIFUGA | LW SCIENTIFIC | C5 | 122111 | 52841 | N | 10A3203505 | 5901 | SMART MEDICAL SERVICE SPA | PM | MP | [12 empty] | Soporte | EQUIPO MEDICO | CLC | LABORATORIO CLINICO BACTERIOLOGÍA AMB | bar: JUN; DIC
18000 | ESTIMULADOR DE NERVIOS | ORGANON | TOF WATCH | 12-2011013 | COMODATO | N | 10H2109601 | 1805 |  | LR | FS | [12 empty] | Venta Indirecta | EQUIPO MEDICO | COMODATO | PABELLON CENTRAL HOS CLC | bar: JUN
18001 | SEPARADOR CELULAR | HAEMONETICS | MCS+9000 | 21C400 | COMODATO | N | 10A3200403 | 2802 |  | PM | HD | [12 empty] | Soporte | EQUIPO MEDICO | COMODATO | BANCO DE SANGRE TER. TRANSFUSIONAL AMB | bar: MAR
18002 | ECOGRAFO | MEDISON | PORTATIL R3 | S01M3HC800033L | 52860 | R | 10A0306901 | 19301 |  | PM | JS | [12 empty] | Venta Directa | EQUIPO MEDICO | CLC | URGENCIA PROC URGENCIANCIA CHICUREO | bar: JUN
18003 | ECMO INTERCAMBIADOR DE CALOR | MAQUET | HU35 | 90004173 | 52844 | N | 10H2109601 | 1805 |  | LR | FS | [12 empty] | Venta Directa | EQUIPO MEDICO | CLC | PABELLON CENTRAL HOS CLC | bar: JUN
18004 | ECMO MONITOR | MAQUET | BMU40 | 90002260 | 52842 | N | 10H2109601 | 1805 |  | LR | FS | [12 empty] | Venta Directa | EQUIPO MEDICO | CLC | PABELLON CENTRAL HOS CLC | bar: JUN
18005 | ECMO BOMBA CENTRIFUGA | MAQUET | ROTAFLOW | 90430659 | 52843 | N | 10H2109601 | 1805 |  | LR | FS | [12 empty] | Venta Directa | EQUIPO MEDICO | CLC | PABELLON CENTRAL HOS CLC | bar: JUN
18006 | BLENDER | MAQUET | 3500CP-G4 | 68913 | 52845 | N | 10H2109601 | 1805 |  | LR | FS | [12 empty] | Venta Directa | EQUIPAMIENTO | CLC | PABELLON CENTRAL HOS CLC | bar: JUN
18007 | CAMILLA GINECOLOGICA | RITTER | 204 | V1366352 | 52852 | N | 10A0301001 | 19303 | SERVICIOS DE BIOINGENIERIA LTDA | PM | JS | [12 empty] | Soporte | EQUIPO MEDICO | CLC | CONS CONSULTAS CHICUREO | bar: FEB
18008 | CAMILLA GINECOLOGICA | RITTER | 204 | V1366219 | 52853 | N | 10A0301001 | 19303 | SERVICIOS DE BIOINGENIERIA LTDA | PM | JS | [12 empty] | Soporte | EQUIPO MEDICO | CLC | CONS CONSULTAS CHICUREO | bar: FEB
18009 | CAMILLA GINECOLOGICA | RITTER | 204 | V1366212 | 52854 | N | 10A0301001 | 19303 | SERVICIOS DE BIOINGENIERIA LTDA | PM | JS | [12 empty] | Soporte | EQUIPO MEDICO | CLC | CONS CONSULTAS CHICUREO | bar: FEB
18010 | LAMPARA EXAMEN | WELCH ALLYN | LIGHT IV | SN | 52855 | N | 10A0301001 | 19303 | SERVICIOS DE BIOINGENIERIA LTDA | PM | JS | [12 empty] | Soporte | EQUIPO MEDICO | CLC | CONS CONSULTAS CHICUREO | bar: MAR
18011 | LAMPARA EXAMEN | WELCH ALLYN | LIGHT IV | SN | 52856 | N | 10A0301001 | 19303 | SERVICIOS DE BIOINGENIERIA LTDA | PM | JS | [12 empty] | Soporte | EQUIPO MEDICO | CLC | CONS CONSULTAS CHICUREO | bar: MAR
18012 | LAMPARA EXAMEN | WELCH ALLYN | LIGHT IV | SN | 52857 | N | 10A0301001 | 19303 | SERVICIOS DE BIOINGENIERIA LTDA | PM | JS | [12 empty] | Soporte | EQUIPO MEDICO | CLC | CONS CONSULTAS CHICUREO | bar: MAR
18016 | BALANZA PEDIATRICA DIGITAL CON TALLIMETRO | SECA | 334 | 5334073121766 | 52864 | N | 10A0306901 | 19301 | SERVICIOS DE BIOINGENIERIA LTDA | PM | JS | [12 empty] | Soporte | EQUIPO MEDICO | CLC | URGENCIA PROC URGENCIANCIA CHICUREO | bar: FEB
18017 | MONITOR MULTIPARAMETROS TRANSPORTE | SPACELABS | QUBE | 1390-100641 | 52869 | C | 10H2109601 | 1805 | HEMISFERIO SUR | LR | FS | [12 empty] | Venta Indirecta | EQUIPO MEDICO | CLC | PABELLON CENTRAL HOS CLC | bar: ENE; JUL
18019 | ULTRATERMIA | ENRAF NONIUS | CURAPULS 670 | 16349 | 52867 | N | 10A0306901 | 19301 | SERVICIOS DE BIOINGENIERIA LTDA | PM | JS | [12 empty] | Venta Indirecta | EQUIPO MEDICO | CLC | URGENCIA PROC URGENCIANCIA CHICUREO | bar: JUL
18020 | VENTILADOR DE TRANSPORTE | HAMILTON | T-1 | 1937 | 52868 | C | 10H2004805 | 1105 | REPETUR Y CIA LIMITADA Imedica | LR | PP | [12 empty] | Venta Indirecta | EQUIPO MEDICO | CLC | HOSPITALIZACION PEDIATRIA RESPIRATORIA | bar: MAY; NOV
18023 | BALANZA DIGITAL CON TALLIMETRO | SECA | 769 | 5769212126322 | 52877 | N | 10A0202701 | 2109 | SERVICIOS DE BIOINGENIERIA LTDA | LR | SB | [12 empty] | Soporte | EQUIPO MEDICO | CLC | URGENCIA HM SERVICIO DE URGENCIA | bar: MAY
18024 | BALANZA DIGITAL CON TALLIMETRO | SECA | 769 | 5769181120229 | 52878 | N | 10A0202701 | 2109 | SERVICIOS DE BIOINGENIERIA LTDA | LR | SB | [12 empty] | Soporte | EQUIPO MEDICO | CLC | URGENCIA HM SERVICIO DE URGENCIA | bar: MAY
18025 | SILLON CLINICO | JEDMED | JII CHAIR | 0260 | 52879 | N | 10A0101002 | 400 | SMART MEDICAL SERVICE SPA | PM | JC | [12 empty] | Soporte | EQUIPAMIENTO | CLC | CONS OTORRINO | bar: ENE
18026 | MONITOR SIGNOS VITALES | CRITICARE | 506DN | 412722529 | 52885 | N | 10A0306901 | 19301 | SERVICIOS DE BIOINGENIERIA LTDA | PM | JS | [12 empty] | Soporte | EQUIPO MEDICO | CLC | URGENCIA PROC URGENCIANCIA CHICUREO | bar: JUL
18027 | GENERADOR DE RADIOFRECUENCIA | ARTHROCARE | QUANTUM II | QC0P0002T9 | COMODATO | N | 10H2109601 | 1805 | ARENYS MED SA | LR | FS | [12 empty] | Venta Indirecta | EQUIPO MEDICO | COMODATO | PABELLON CENTRAL HOS CLC | bar: MAY
18030 | LASER VERDE PROSTATICO | AMS | GREEN LIGHT XPS | XPS50837 | 52886 | N | 10H2109601 | 1805 |  | LR | FS | [12 empty] | Venta Indirecta | EQUIPO MEDICO | CLC | PABELLON CENTRAL HOS CLC | bar: ENE; JUL
18031 | MOTOR COMPRESION NEUMATICA | BLUNDING | DVT 601-E | 2866 | COMODATO | N | 10H2109601 | 1805 | BLUNDING SA. | LR | PS | [12 empty] | Venta Indirecta | EQUIPO MEDICO | COMODATO | PABELLON CENTRAL HOS CLC | bar: JUN
18032 | MOTOR COMPRESION NEUMATICA | BLUNDING | DVT 601-E | 2704 | COMODATO | N | 10H2109601 | 1805 | BLUNDING SA. | LR | PS | [12 empty] | Venta Indirecta | EQUIPO MEDICO | COMODATO | PABELLON CENTRAL HOS CLC | bar: JUN
18033 | MOTOR COMPRESION NEUMATICA | BLUNDING | DVT 601-E | 2702 | COMODATO | N | 10H2109601 | 1805 | BLUNDING SA. | LR | PS | [12 empty] | Venta Indirecta | EQUIPO MEDICO | COMODATO | PABELLON CENTRAL HOS CLC | bar: JUN
18034 | MOTOR COMPRESION NEUMATICA | BLUNDING | DVT 601-E | 2708 | COMODATO | N | 10H2109601 | 1805 | BLUNDING SA. | LR | PS | [12 empty] | Venta Indirecta | EQUIPO MEDICO | COMODATO | PABELLON CENTRAL HOS CLC | bar: JUN
18080 | CAMILLA GINECOLOGICA | RITTER | MIDMARK 204,002 | V1366337 | 52891 | N | 10A0105206 | 4201 | SERVICIOS DE BIOINGENIERIA LTDA | PM | JC | [12 empty] | Soporte | EQUIPO MEDICO | CLC | PROCEDIMIENTOS PERINATOLOGÍA Y ECOGRAFÍA | bar: ABR
18081 | CAMILLA GINECOLOGICA | RITTER | MIDMARK 204,002 | V1366276 | 52892 | N | 10A0105206 | 4201 | SERVICIOS DE BIOINGENIERIA LTDA | PM | JC | [12 empty] | Soporte | EQUIPO MEDICO | CLC | PROCEDIMIENTOS PERINATOLOGÍA Y ECOGRAFÍA | bar: ABR
18082 | CAMILLA GINECOLOGICA | RITTER | MIDMARK 204,002 | V1366250 | 52893 | N | 10A0105206 | 4201 | SERVICIOS DE BIOINGENIERIA LTDA | PM | JC | [12 empty] | Soporte | EQUIPO MEDICO | CLC | PROCEDIMIENTOS PERINATOLOGÍA Y ECOGRAFÍA | bar: ABR
18083 | CAMILLA GINECOLOGICA | RITTER | MIDMARK 204,002 | V1366314 | 52894 | N | 10A0105206 | 4201 | SERVICIOS DE BIOINGENIERIA LTDA | PM | JC | [12 empty] | Soporte | EQUIPO MEDICO | CLC | PROCEDIMIENTOS PERINATOLOGÍA Y ECOGRAFÍA | bar: ABR
18084 | CAMILLA GINECOLOGICA | RITTER | MIDMARK 204,002 | V1366364 | 52895 | N | 10A0105206 | 4201 | SERVICIOS DE BIOINGENIERIA LTDA | PM | JC | [12 empty] | Soporte | EQUIPO MEDICO | CLC | PROCEDIMIENTOS PERINATOLOGÍA Y ECOGRAFÍA | bar: ABR
18085 | MONITOR SIGNOS VITALES | CRITICARE | 506DN | 413726978 | 52896 | N | 10A3305303 | 3701 | SERVICIOS DE BIOINGENIERIA LTDA | PM | HD | [12 empty] | Soporte | EQUIPO MEDICO | CLC | PROCEDIMIENTOS CPA GASTROENTEROLOGÍA AMB | bar: JUL
18086 | MONITOR SIGNOS VITALES | CRITICARE | 506DN | 413726973 | 52897 | N | 10A3305303 | 3701 | SERVICIOS DE BIOINGENIERIA LTDA | PM | HD | [12 empty] | Soporte | EQUIPO MEDICO | CLC | PROCEDIMIENTOS CPA GASTROENTEROLOGÍA AMB | bar: JUL
18087 | BASE HUMIDIFICADORA | FISHER & PAYKEL | MR-850 | 80130002225 |  | N | 10H2007302 | 1403 |  | LR | SB | [12 empty] | Venta Indirecta | EQUIPO MEDICO | COMODATO | HOSPITALIZACION UTI 1 | bar: AGO
18089 | EQUIPO HBA1C Y MUA(HEMOGLOBINA GRICADA Y MICROALG) | SIEMENS | DCA VANTAGE | S035849 | COMODATO | N | 10A3203502 | 2601 | CLINITEST LTDA | PM | MP | [12 empty] | Venta Directa | EQUIPO MEDICO | COMODATO | LABORATORIO CLINICO QUÍMICA AMB | bar: AGO
18093 | ESPIROMETRO | CAREFUSION | MASTER SCREN -CPX | 821307 | 52903 | N | 10A0105209 | 3201 |  | PM | HD | [12 empty] | Venta Directa | EQUIPO MEDICO | CLC | PROC.FUNCION PULMONAR CLC | bar: JUL
18098 | DESFIBRILADOR EXTERNO AUTOMATICO | PHILIPS | HEART START | A12H-02442 | 52919 | N | 10A0501102 | 5003 |  | PM | JS | [12 empty] | Soporte | EQUIPO MEDICO | CLC | CONV PROG. RCP COLEGIOS | bar: FEB; AGO
18099 | DESFIBRILADOR EXTERNO AUTOMATICO | PHILIPS | HEART START | A12H-01521 | 52920 | C | 10A0501102 | 5003 |  | PM | JS | [12 empty] | Soporte | EQUIPO MEDICO | CLC | CONV PROG. RCP COLEGIOS | bar: MAR; SEPT
18100 | DESFIBRILADOR EXTERNO AUTOMATICO | PHILIPS | HEART START | A12I-00061 | 52921 | N | 10A0501102 | 5003 |  | PM | JS | [12 empty] | Soporte | EQUIPO MEDICO | CLC | CONV PROG. RCP COLEGIOS | bar: MAR; SEPT
18101 | DESFIBRILADOR EXTERNO AUTOMATICO | PHILIPS | HEART START | A12I-00060 | 52922 | C | 10A0306901 | 19301 |  | PM | JS | [12 empty] | Soporte | EQUIPO MEDICO | CLC | CONV PROG. RCP COLEGIOS | bar: MAR; SEPT
18102 | DESFIBRILADOR EXTERNO AUTOMATICO | PHILIPS | HEART START | A12I-01564 | 52923 | N | 10A0501102 | 5003 |  | PM | JS | [12 empty] | Soporte | EQUIPO MEDICO | CLC | CONV PROG. RCP COLEGIOS | bar: MAR; SEPT
18103 | TOMOGRAFO | GENERAL ELECTRIC | OPTIMA CT660 | CT432537CN9 | 56329 | R | 10A3105801 | 2910 | GENERAL ELECTRIC INTERNATIONAL INC. | PM | JC | [12 empty] | Venta Directa | EQUIPO MEDICO | CLC | IMAGENOLOGIA MMQ AMB | bar: MAR; JUN; SEPT; DIC
18104 | BOMBA DE ASPIRACION | MEDELA | BASIC30 | 1455889 |  | N | 10A0306901 | 19301 | E-MEDICAL LTDA | PM | JS | [12 empty] | Soporte | EQUIPO MEDICO | CLC | URGENCIA PROC URGENCIANCIA CHICUREO | bar: SEPT
18121 | VENTILOMETRO | FERRARIS | FML | HS30486 |  | N | 10H2003101 | 1402 | SERVICIOS DE BIOINGENIERIA LTDA | LR | SB | [12 empty] | Soporte | EQUIPAMIENTO | CLC | HOSPITALIZACION INTERMEDIO | bar: JUN
18122 | VENTILOMETRO | FERRARIS | FML | HS30623 |  | N | 10H2003101 | 1402 | SERVICIOS DE BIOINGENIERIA LTDA | LR | SB | [12 empty] | Soporte | EQUIPAMIENTO | CLC | HOSPITALIZACION INTERMEDIO | bar: JUN
18124 | ANALIZADOR INMUNOLOGICO | ABBOTT | ARCHITECT I-1000 | I1SR53165 | COMODATO | R | 10A3203502 | 2601 | TECNIGEN S.A. | PM | MP | [12 empty] | Venta Directa | EQUIPO MEDICO | COMODATO | LABORATORIO CLINICO QUÍMICA AMB | bar: JUN
18127 | VENTILADOR MECANICO | MAQUET | SERVO I | 73862 | 52945 | C | 10H2004801 | 1103 | ANDOVER ALIANZA MEDICA S.A. | LR | PP | [12 empty] | Venta Indirecta | EQUIPO MEDICO | CLC | HOSPITALIZACION PEDIATRIA UTI | bar: ABR; OCT
18128 | BASE HUMIDIFICADORA | FISHER & PAYKEL | MR850 | 111125126430 |  | N | 10H2007302 | 1403 |  | LR | SB | [12 empty] | Venta Indirecta | EQUIPO MEDICO | CLC | HOSPITALIZACION UTI 1 | bar: JUN
18129 | DETECTOR LATIDOS FETALES | JUMPER MEDICAL | JPD-100A | 7430100A0043 |  | N | 10H2002301 | 1203 | SERVICIOS DE BIOINGENIERIA LTDA | LR | PP | [12 empty] | Soporte | EQUIPO MEDICO | CLC | HOSPITALIZACION GINECO OBSTETRICIA CEVIM | bar: SEPT
18130 | VENTILADOR MECANICO | MAQUET | SERVO I | 73861 | 52944 | C | 10H2007302 | 1403 | ANDOVER ALIANZA MEDICA S.A. | LR | SB | [12 empty] | Venta Indirecta | EQUIPO MEDICO | CLC | HOSPITALIZACION UTI 1 | bar: ABR; OCT
18131 | BASE HUMIDIFICADORA | FISHER & PAYKEL | MR850 | 67093 |  | N | 10H2007302 | 1403 |  | LR | SB | [12 empty] | Venta Indirecta | EQUIPO MEDICO | CLC | HOSPITALIZACION UTI 1 | bar: JUN
18132 | MONITOR MULTIPARAMETROS | SPACELABS | ULTRAVIEW | 1387-100029 |  | C | 10H2007302 | 1403 | HEMISFERIO SUR | LR | SB | [12 empty] | Venta Indirecta | EQUIPO MEDICO | CLC | HOSPITALIZACION UTI 1 | bar: MAR; SEPT
18134 | MONITOR DEBITO CARDIACO | EDWARDS LIFESCIENCES | VIGILEO | VL002520 |  | N | 10H2007302 | 1403 | E-MEDICAL LTDA | LR | SB | [12 empty] | Venta Indirecta | EQUIPO MEDICO | CLC | HOSPITALIZACION UTI 1 | bar: JUN
18135 | MONITOR DEBITO CARDIACO | EDWARDS LIFESCIENCES | VIGILEO | VL017332 |  | N | 10H2007302 | 1403 | E-MEDICAL LTDA | LR | SB | [12 empty] | Venta Indirecta | EQUIPO MEDICO | CLC | HOSPITALIZACION UTI 1 | bar: JUN
18140 | ESTIMULADOR DE NERVIOS | ORGANON | TOF WATCH | 14-2011022 |  | N | 10H2109601 | 1805 | SMART MEDICAL SERVICE SPA | LR | FS | [12 empty] | Venta Indirecta | EQUIPO MEDICO | CLC | PABELLON CENTRAL HOS CLC | bar: SEPT
18143 | ECOGRAFO | ITACHI | EUB-5500 | SE18282411 | 52932 | N | 10A5005501 | 21300 |  | PM | HD | [12 empty] | Venta Directa | EQUIPO MEDICO | CLC | PROYECTO UNIDAD NEUMOLOGICA INTERVENCION | bar: FEB; AGO
18145 | VIDEOENDOSONOGRAFO BRONQUIAL ULTRASONICO | PENTAX | BB-1970UK | A110131 |  | N | 10A5005501 | 21300 |  | PM | HD | [12 empty] | Venta Directa | EQUIPO MEDICO | CLC | PROYECTO UNIDAD NEUMOLOGICA INTERVENCION | bar: OCT
18147 | SISTEMA DE PLANIFICACION RADIO TERAPIA | VARIAN | ARIA | G410TW1 | 52930 | N | 10H0405701 | 14201 |  | PM | JC | [12 empty] | Venta Indirecta | EQUIPO MEDICO | CLC | RADIOTERAPIA | bar: OCT
18148 | TERAPIA COMBINADA | GYMNA | COMBI 200L | 67093 |  | N | 10A0306901 | 19301 | SERVICIOS DE BIOINGENIERIA LTDA | PM | JS | [12 empty] | Venta Indirecta | EQUIPO MEDICO | CLC | URGENCIA PROC URGENCIANCIA CHICUREO | bar: SEPT
18149 | UNIDAD DE VIDEOENDOSCOPIA | KARL STORZ | TELEPACK | RW3752 | 52960 | N | 10A0306901 | 19301 |  | PM | JS | [12 empty] | Venta Directa | EQUIPO MEDICO | CLC | URGENCIA PROC URGENCIANCIA CHICUREO | bar: SEPT
18150 | MICROSCOPIO QUIRURGICO | VASCONCELLOS | MC-M2222 | SN |  | N | 10A0306901 | 19301 |  | PM | JS | [12 empty] | Venta Indirecta | EQUIPO MEDICO | CLC | URGENCIA PROC URGENCIANCIA CHICUREO | bar: SEPT
18154 | ESFIGMOMANOMETRO | WELCH ALLYN | 7670-01 | 110225093650 |  | N | 10A0306901 | 19301 | SERVICIOS DE BIOINGENIERIA LTDA | PM | JS | [12 empty] | Soporte | EQUIPAMIENTO | CLC | URGENCIA PROC URGENCIANCIA CHICUREO | bar: FEB
18155 | ESFIGMOMANOMETRO | WELCH ALLYN | 7670-01 | 112525413208 |  | N | 10A0306901 | 19301 | SERVICIOS DE BIOINGENIERIA LTDA | PM | JS | [12 empty] | Soporte | EQUIPAMIENTO | CLC | URGENCIA PROC URGENCIANCIA CHICUREO | bar: FEB
18156 | ESFIGMOMANOMETRO | WELCH ALLYN | 7670-01 | 110225172734 |  | N | 10A0306901 | 19301 | SERVICIOS DE BIOINGENIERIA LTDA | PM | JS | [12 empty] | Soporte | EQUIPAMIENTO | CLC | URGENCIA PROC URGENCIANCIA CHICUREO | bar: FEB
18157 | ESFIGMOMANOMETRO | WELCH ALLYN | 7670-01 | 110224173625 |  | N | 10A0306901 | 19301 | SERVICIOS DE BIOINGENIERIA LTDA | PM | JS | [12 empty] | Soporte | EQUIPAMIENTO | CLC | URGENCIA PROC URGENCIANCIA CHICUREO | bar: FEB
18158 | ESFIGMOMANOMETRO | WELCH ALLYN | 7670-01 | 110224175100 |  | N | 10A0306901 | 19301 | SERVICIOS DE BIOINGENIERIA LTDA | PM | JS | [12 empty] | Soporte | EQUIPAMIENTO | CLC | URGENCIA PROC URGENCIANCIA CHICUREO | bar: FEB
18161 | BALANZA PEDIATRICA DIGITAL | SECA | 354 | 3541217009 |  | N | 10A0306901 | 19301 | SERVICIOS DE BIOINGENIERIA LTDA | PM | JS | [12 empty] | Soporte | EQUIPO MEDICO | CLC | URGENCIA PROC URGENCIANCIA CHICUREO | bar: SEPT
18162 | ESFIGMOMANOMETRO | WELCH ALLYN | 7670-01 | 10090114737 |  | N | 10A0306901 | 19301 | SERVICIOS DE BIOINGENIERIA LTDA | PM | JS | [12 empty] | Soporte | EQUIPAMIENTO | CLC | URGENCIA PROC URGENCIANCIA CHICUREO | bar: JUL
18164 | ESFIGMOMANOMETRO | WELCH ALLYN | 7670-01 | SN |  | N | 10A0306901 | 19301 | SERVICIOS DE BIOINGENIERIA LTDA | PM | JS | [12 empty] | Soporte | EQUIPAMIENTO | CLC | URGENCIA PROC URGENCIANCIA CHICUREO | bar: FEB
18165 | VIDEO PRINTER | SONY | UP-D897 | SN |  | N | 10A0306901 | 19301 | SERVICIOS DE BIOINGENIERIA LTDA | PM | JS | [12 empty] | Soporte | EQUIPO MEDICO | CLC | URGENCIA PROC URGENCIANCIA CHICUREO | bar: SEPT
18166 | ULTRATERMIA | ENRAF NONIUS | CURAPULS 670 | 16376 |  | N | 10A0306901 | 19301 | SERVICIOS DE BIOINGENIERIA LTDA | PM | JS | [12 empty] | Venta Indirecta | EQUIPO MEDICO | CLC | URGENCIA PROC URGENCIANCIA CHICUREO | bar: SEPT
18167 | ULTRATERMIA | ENRAF NONIUS | CURAPULS 670 | 16353 |  | N | 10A0306901 | 19301 | SERVICIOS DE BIOINGENIERIA LTDA | PM | JS | [12 empty] | Venta Indirecta | EQUIPO MEDICO | CLC | URGENCIA PROC URGENCIANCIA CHICUREO | bar: SEPT
18168 | ULTRATERMIA | ENRAF NONIUS | CURAPULS 670 | 16380 |  | N | 10A0306901 | 19301 | SERVICIOS DE BIOINGENIERIA LTDA | PM | JS | [12 empty] | Venta Indirecta | EQUIPO MEDICO | CLC | URGENCIA PROC URGENCIANCIA CHICUREO | bar: SEPT
18169 | LAMPARA EXAMEN | WELCH ALLYN | GS-300 | SN |  | N | 10A0306901 | 19301 | SERVICIOS DE BIOINGENIERIA LTDA | PM | JS | [12 empty] | Soporte | EQUIPO MEDICO | CLC | URGENCIA PROC URGENCIANCIA CHICUREO | bar: SEPT
18170 | LAMPARA EXAMEN | WELCH ALLYN | GS-300 | SN |  | N | 10A0306901 | 19301 | SERVICIOS DE BIOINGENIERIA LTDA | PM | JS | [12 empty] | Soporte | EQUIPO MEDICO | CLC | URGENCIA PROC URGENCIANCIA CHICUREO | bar: SEPT
18171 | LAMPARA EXAMEN | WELCH ALLYN | GS-300 | SN |  | N | 10A0306901 | 19301 | SERVICIOS DE BIOINGENIERIA LTDA | PM | JS | [12 empty] | Soporte | EQUIPO MEDICO | CLC | URGENCIA PROC URGENCIANCIA CHICUREO | bar: SEPT
18172 | ESFIGMOMANOMETRO | RIESTER | EMPIRE | 22611 |  | N | 10A0101001 | 200 | SERVICIOS DE BIOINGENIERIA LTDA | PM | HD | [12 empty] | Soporte | EQUIPAMIENTO | CLC | CONS MEDICINA INTERNA | bar: ENE
18173 | MONITOR SIGNOS VITALES | INDURA | LIFECARE 740 | 817262 |  | N | 10A0101004 | 501 | SERVICIOS DE BIOINGENIERIA LTDA | PM | JC | [12 empty] | Soporte | EQUIPO MEDICO | CLC | CONS RESIDENTES G-O | bar: SEPT
18176 | ESFIGMOMANOMETRO | ALPK2 | SM | SN |  | N | 10A0101004 | 501 | SERVICIOS DE BIOINGENIERIA LTDA | PM | JC | [12 empty] | Soporte | EQUIPAMIENTO | CLC | CONS RESIDENTES G-O | bar: ABR
18177 | BASE HUMIDIFICADORA | FISHER & PAYKEL | SM | 60925022891 |  | N | 10H2004801 | 1103 |  | LR | PP | [12 empty] | Venta Indirecta | EQUIPO MEDICO | CLC | HOSPITALIZACION PEDIATRIA UTI | bar: SEPT
18179 | BALANZA MECANICA | TRIUNFO | GRADUATION | 43070 |  | N | 10H2003102 | 1410 | SERVICIOS DE BIOINGENIERIA LTDA | LR | PP | [12 empty] | Soporte | EQUIPAMIENTO | CLC | HOSP INTERM MEDICO Y NEUROLOGICO 14-10 | bar: JUL
18181 | BALANZA MECANICA | SECA | 700 | 5700335098517 |  | N | 10A3106501 | 1700 | SERVICIOS DE BIOINGENIERIA LTDA | PM | JC | [12 empty] | Soporte | EQUIPAMIENTO | CLC | IMAGENOLOGIA ADMINISTRACIÓN TAC | bar: MAR
18184 | MOTOR COMPRESION NEUMATICA | BLUNDING | DVT 601-E | 2861 | COMODATO | N | 10H2109601 | 1805 | BLUNDING SA. | LR | PS | [12 empty] | Venta Indirecta | EQUIPO MEDICO | COMODATO | PABELLON CENTRAL HOS CLC | bar: OCT
18186 | GRABADOR | SONY | VRD | 5044718 |  | N | 10H2109601 | 1805 | SMART MEDICAL SERVICE SPA | LR | FS | [12 empty] | Venta Indirecta | EQUIPO MEDICO | CLC | PABELLON CENTRAL HOS CLC | bar: SEPT
18187 | ECMO CALIBRADOR | TERUMO | CDI540 | 4112 |  | N | 10H2109601 | 1805 |  | LR | FS | [12 empty] | Venta Directa | EQUIPO MEDICO | CLC | PABELLON CENTRAL HOS CLC | bar: SEPT
18189 | MEDIDOR TIEMPO COAGULACION | MEDTRONIC | ACT II | 8007988 |  | N | 10H2109601 | 1805 | SERVICIOS DE BIOINGENIERIA LTDA | LR | FS | [12 empty] | Venta Indirecta | EQUIPO MEDICO | CLC | PABELLON CENTRAL HOS CLC | bar: SEPT
18195 | BOMBA INFUSION DE JERINGA | FRESENIUS | AGILIA | 21211219 | COMODATO | N | 10H2109601 | 1805 | FRESENIUS KABI CHILE LTDA | LR | PS | [12 empty] | Venta Indirecta | EQUIPO MEDICO | COMODATO | PABELLON CENTRAL HOS CLC | bar: JUL
18197 | CONSOLA MOTOR ELECTRICO | SYNTHES | BASIC CONSOLE | 1759 |  | N | 10H2109601 | 1805 | SMART MEDICAL SERVICE SPA | LR | FS | [12 empty] | Venta Indirecta | EQUIPO MEDICO | CLC | PABELLON CENTRAL HOS CLC | bar: SEPT
18198 | CENTRIFUGA | HORIZON | CASCADE | 910609-5 |  | N | 10H2109601 | 1805 | SMART MEDICAL SERVICE SPA | LR | FS | [12 empty] | Soporte | EQUIPO MEDICO | CLC | PABELLON CENTRAL HOS CLC | bar: SEPT
18199 | MONITOR DE PROFUNDIDAD ANESTESICA | COVIDIEN | BIS | VT25364 |  | N | 10H2109601 | 1805 | E-MEDICAL LTDA | LR | FS | [12 empty] | Venta Indirecta | EQUIPO MEDICO | CLC | PABELLON CENTRAL HOS CLC | bar: SEPT
18200 | ELECTROBISTURI | ULTRACISION | GENERATOR 300 | 40908726 |  | N | 10H2109601 | 1805 |  | LR | FS | [12 empty] | Venta Indirecta | EQUIPO MEDICO | CLC | PABELLON CENTRAL HOS CLC | bar: SEPT
18201 | MONITOR DE SATUROMETRIA | COVIDIEN | SM | MBB1202592 |  | N | 10H2109601 | 1805 | E-MEDICAL LTDA | LR | FS | [12 empty] | Venta Indirecta | EQUIPO MEDICO | CLC | PABELLON CENTRAL HOS CLC | bar: SEPT
18202 | CARGADOR | STORZ | CALASS II | SN |  | N | 10H2109601 | 1805 |  | LR | PS | [12 empty] | Soporte | EQUIPO MEDICO | CLC | PABELLON CENTRAL HOS CLC | bar: SEPT
18203 | ELECTROBISTURI | VALLEYLAB | FORCE TRIAD | T6J0701E |  | N | 10H2109601 | 1805 |  | LR | PS | [12 empty] | Venta Indirecta | EQUIPO MEDICO | CLC | PABELLON CENTRAL HOS CLC | bar: MAR; SEPT
18204 | ELECTROBISTURI | VALLEYLAB | FORCE TRIAD | T2028734EX |  | N | 10H2109601 | 1805 |  | LR | PS | [12 empty] | Venta Indirecta | EQUIPO MEDICO | CLC | PABELLON CENTRAL HOS CLC | bar: MAR; SEPT
18206 | BOMBA INFUSION DE JERINGA | FRESENIUS | AGILIA | 21211220 | COMODATO | N | 10H2109601 | 1805 | FRESENIUS KABI CHILE LTDA | LR | PS | [12 empty] | Venta Indirecta | EQUIPO MEDICO | COMODATO | PABELLON CENTRAL HOS CLC | bar: JUL
18209 | MOTOR COMPRESION NEUMATICA | BLUNDING | DVT 601-E | 2842 | COMODATO | N | 10H2109701 | 2005 | BLUNDING SA. | LR | PS | [12 empty] | Venta Indirecta | EQUIPO MEDICO | COMODATO | PABELLON MATER AMB | bar: JUL
18211 | OTOSCOPIO PORTATIL | WELCH ALLYN | POCKET | SN |  | N | 10A0202701 | 2109 | SMART MEDICAL SERVICE SPA | LR | SB | [12 empty] | Soporte | EQUIPO MEDICO | CLC | URGENCIA HM SERVICIO DE URGENCIA | bar: SEPT
18212 | OTOSCOPIO PORTATIL | WELCH ALLYN | POCKET | SN |  | N | 10A0202701 | 2109 | SMART MEDICAL SERVICE SPA | LR | SB | [12 empty] | Soporte | EQUIPO MEDICO | CLC | URGENCIA HM SERVICIO DE URGENCIA | bar: SEPT
18213 | LAMPARA EXAMEN | WELCH ALLYN | LS135 | SN |  | N | 10A0202701 | 2109 | SERVICIOS DE BIOINGENIERIA LTDA | LR | SB | [12 empty] | Soporte | EQUIPO MEDICO | CLC | URGENCIA HM SERVICIO DE URGENCIA | bar: SEPT
18214 | LECTOR MICRO | GAROMICA | INYDIA | 106 |  | N | 10A3203501 | 2402 | E-MEDICAL LTDA | PM | MP | [12 empty] | Soporte | EQUIPO MEDICO | CLC | LABORATORIO CLINICO ONCOLOGÍA MOLECULAR | bar: SEPT
18216 | TERMOCICLADOR | ROCHE | LIGHTCYCLER 2.0 | 1417500 |  | N | 10A3203501 | 2402 |  | PM | MP | [12 empty] | Venta Directa | EQUIPO MEDICO | CLC | LABORATORIO CLINICO ONCOLOGÍA MOLECULAR | bar: SEPT
18217 | LECTOR MICRO | GANOMICA | INYDIA | 121 |  | N | 10A3203501 | 2402 | E-MEDICAL LTDA | PM | MP | [12 empty] | Soporte | EQUIPO MEDICO | CLC | LABORATORIO CLINICO ONCOLOGÍA MOLECULAR | bar: AGO
18219 | CALENTADOR DE GEL | PARKER | THERMOSONIC | 7113402681T |  | N | 10A3105801 | 2910 | SMART MEDICAL SERVICE SPA | PM | JC | [12 empty] | Soporte | EQUIPO MEDICO | CLC | IMAGENOLOGIA MMQ AMB | bar: OCT
18220 | CALENTADOR DE GEL | PARKER | THERMOSONIC | 7113H02791T |  | N | 10A3105801 | 2910 | SMART MEDICAL SERVICE SPA | PM | JC | [12 empty] | Soporte | EQUIPO MEDICO | CLC | IMAGENOLOGIA MMQ AMB | bar: OCT
18221 | CALENTADOR DE GEL | PARKER | THERMOSONIC | 7113H02685T |  | N | 10A3105801 | 2910 | SMART MEDICAL SERVICE SPA | PM | JC | [12 empty] | Soporte | EQUIPO MEDICO | CLC | IMAGENOLOGIA MMQ AMB | bar: OCT
18222 | CALENTADOR DE GEL | PARKER | THERMOSONIC | 7113H02678T |  | N | 10A3105801 | 2910 | SMART MEDICAL SERVICE SPA | PM | JC | [12 empty] | Soporte | EQUIPO MEDICO | CLC | IMAGENOLOGIA MMQ AMB | bar: OCT
18223 | CALENTADOR DE GEL | PARKER | THERMOSONIC | 71131402683T |  | N | 10A3105801 | 2910 | SMART MEDICAL SERVICE SPA | PM | JC | [12 empty] | Soporte | EQUIPO MEDICO | CLC | IMAGENOLOGIA MMQ AMB | bar: OCT
18224 | CALENTADOR DE GEL | PARKER | THERMOSONIC | 7113H02792T |  | N | 10A3105801 | 2910 | SMART MEDICAL SERVICE SPA | PM | JC | [12 empty] | Soporte | EQUIPO MEDICO | CLC | IMAGENOLOGIA MMQ AMB | bar: OCT
18225 | MONITOR ECG | IVY | 3150 | 13040017 |  | N | 10A3105801 | 2910 | E-MEDICAL LTDA | PM | JC | [12 empty] | Venta Indirecta | EQUIPO MEDICO | CLC | IMAGENOLOGIA MMQ AMB | bar: OCT
18226 | MONITOR ECG | IVY | 3150 | 803012 |  | N | 10A3105801 | 2910 | E-MEDICAL LTDA | PM | JC | [12 empty] | Venta Indirecta | EQUIPO MEDICO | CLC | IMAGENOLOGIA MMQ AMB | bar: OCT
18227 | INYECTORA MEDIO DE CONTRASTE | MALLINCKRODT | OPTIVANTAGE DH | C10306B658 | COMODATO | N | 10A3105801 | 2910 | GUERBET CHILE LIMITADA | PM | JC | [12 empty] | Venta Indirecta | EQUIPO MEDICO | COMODATO | IMAGENOLOGIA MMQ AMB | bar: OCT
18228 | INYECTORA MEDIO DE CONTRASTE | MALLINCKRODT | OPTISTAR ELITE | C10406D006 | COMODATO | N | 10A3105801 | 2910 | GUERBET CHILE LIMITADA | PM | JC | [12 empty] | Venta Indirecta | EQUIPO MEDICO | COMODATO | IMAGENOLOGIA MMQ AMB | bar: OCT
18230 | INYECTORA MEDIO DE CONTRASTE | MALLINCKRODT | OPTIVANTAGE DH | C10306B630 | COMODATO | N | 10A3105801 | 2910 | GUERBET CHILE LIMITADA | PM | JC | [12 empty] | Venta Indirecta | EQUIPO MEDICO | COMODATO | IMAGENOLOGIA MMQ AMB | bar: OCT
18231 | CALENTADOR DE MEDIO DE CONTRASTE | MALLINCRODT | SM | C110100003 |  | N | 10A3105801 | 2910 | SMART MEDICAL SERVICE SPA | PM | JC | [12 empty] | Soporte | EQUIPO MEDICO | CLC | IMAGENOLOGIA MMQ AMB | bar: OCT
18232 | LAMPARA EXAMEN | WELCH ALLYN | 44102 | SN |  | N | 10A3105801 | 2910 | SERVICIOS DE BIOINGENIERIA LTDA | PM | JC | [12 empty] | Soporte | EQUIPO MEDICO | CLC | IMAGENOLOGIA MMQ AMB | bar: OCT
18235 | ELECTROCARDIOGRAFO | GUIDANT | 3120 | 74166 |  | N | 10A0105202 | 3101 |  | PM | JC | [12 empty] | Venta Directa | EQUIPO MEDICO | CLC | PROCEDIMIENTOS CARDIOVASCULAR NO INVASIV | bar: AGO
18236 | ELECTROCARDIOGRAFO | MEDTRONIC | SM | IDC402782P |  | N | 10A0105202 | 3101 |  | PM | JC | [12 empty] | Venta Directa | EQUIPO MEDICO | CLC | PROCEDIMIENTOS CARDIOVASCULAR NO INVASIV | bar: AGO
18237 | ELECTROCARDIOGRAFO | BIOTRONIK | SM | 46125059 |  | N | 10A0105202 | 3101 |  | PM | JC | [12 empty] | Venta Directa | EQUIPO MEDICO | CLC | PROCEDIMIENTOS CARDIOVASCULAR NO INVASIV | bar: AGO
18238 | ESFIGMOMANOMETRO | RIESTER | SM | 11989 |  | N | 10A0105202 | 3101 | SERVICIOS DE BIOINGENIERIA LTDA | PM | JC | [12 empty] | Soporte | EQUIPAMIENTO | CLC | PROCEDIMIENTOS CARDIOVASCULAR NO INVASIV | bar: MAY
18239 | ESFIGMOMANOMETRO | STAND TYPE | SM | 11979 |  | N | 10A0105202 | 3101 | SERVICIOS DE BIOINGENIERIA LTDA | PM | JC | [12 empty] | Soporte | EQUIPAMIENTO | CLC | PROCEDIMIENTOS CARDIOVASCULAR NO INVASIV | bar: MAY
18240 | ESFIGMOMANOMETRO | WELCH ALLYN | LIFETIME | 100901145913 |  | N | 10A0105202 | 3101 | SERVICIOS DE BIOINGENIERIA LTDA | PM | JC | [12 empty] | Soporte | EQUIPAMIENTO | CLC | PROCEDIMIENTOS CARDIOVASCULAR NO INVASIV | bar: MAY
18241 | ESFIGMOMANOMETRO | STAND TYPE | SM | SN |  | N | 10A0105202 | 3101 | SERVICIOS DE BIOINGENIERIA LTDA | PM | JC | [12 empty] | Soporte | EQUIPAMIENTO | CLC | PROCEDIMIENTOS CARDIOVASCULAR NO INVASIV | bar: MAY
18242 | OXIMETRO DE PULSO | MAXIMO | SM | N05923 |  | N | 10A0105209 | 3201 | SMART MEDICAL SERVICE SPA | PM | HD | [12 empty] | Soporte | EQUIPO MEDICO | CLC | PROC.FUNCION PULMONAR CLC | bar: OCT
18243 | CAMILLA GINECOLOGICA | RITTER | 304 | SN |  | N | 10A3305303 | 3701 | SERVICIOS DE BIOINGENIERIA LTDA | PM | HD | [12 empty] | Soporte | EQUIPO MEDICO | CLC | PROCEDIMIENTOS CPA GASTROENTEROLOGÍA AMB | bar: FEB
18244 | CAMILLA GINECOLOGICA | RITTER | 304 | SN |  | N | 10A3305303 | 3701 | SERVICIOS DE BIOINGENIERIA LTDA | PM | HD | [12 empty] | Soporte | EQUIPO MEDICO | CLC | PROCEDIMIENTOS CPA GASTROENTEROLOGÍA AMB | bar: FEB
18245 | CAMILLA GINECOLOGICA | MIDMARK | 623 | SN |  | N | 10A3305303 | 3701 | SERVICIOS DE BIOINGENIERIA LTDA | PM | HD | [12 empty] | Soporte | EQUIPO MEDICO | CLC | PROCEDIMIENTOS CPA GASTROENTEROLOGÍA AMB | bar: FEB
18248 | SILLON DENTAL | OMS | ECO 19 | 02B5598 | M18248 | N | 10A0101005 | 4101 |  | PM | JC | [13 empty] | EQUIPO MEDICO | MEDICO | CONS DENTALES | bar: SEPT
18249 | MOTOR IMPLANTE | KAVO | INTRASURG 300 | 16374 |  | N | 10A0101005 | 4101 |  | PM | JC | [12 empty] | Venta Indirecta | EQUIPO MEDICO | CLC | CONS DENTALES | bar: SEPT
18250 | PIEZO ELECTRICO | EMS | CH-1260 | CL01427 |  | N | 10A0101005 | 4101 |  | PM | JC | [12 empty] | Soporte | EQUIPO MEDICO | CLC | CONS DENTALES | bar: SEPT
18251 | SILLON DENTAL | BELMONT | CLESA II | FB09C0052 | M18251 | N | 10A0101005 | 4101 |  | PM | JC | [13 empty] | EQUIPO MEDICO | MEDICO | CONS DENTALES | bar: SEPT
18252 | TALLADOR PROTESIS DENTAL | SIRONA | CEREC | 9878 |  | N | 10A0101005 | 4101 |  | PM | JC | [12 empty] | Venta Directa | EQUIPO MEDICO | CLC | CONS DENTALES | bar: SEPT
18253 | RAYOS X PERIAPICAL | PLANMECA | SM | IPX005826 |  | N | 10A0101005 | 4101 |  | PM | JC | [12 empty] | Venta Directa | EQUIPO MEDICO | CLC | CONS DENTALES | bar: SEPT
18254 | RAYOS X PANORAMICO | INSTRUMENTARIUM | OP300 | IE1301208 |  | N | 10A0101005 | 4101 |  | PM | JC | [12 empty] | Venta Directa | EQUIPO MEDICO | CLC | CONS DENTALES | bar: SEPT
18256 | FUENTE DE LUZ | OLYMPUS | CLH-SC | 7728928 |  | N | 10A0101006 | 4700 | E-MEDICAL LTDA | PM | JC | [12 empty] | Venta Indirecta | EQUIPO MEDICO | CLC | CONS ONCOLOGÍA | bar: AGO
18257 | BALANZA PRECISION | OHAUS | C5200 | SN |  | N | 10A3203505 | 5901 | SERVICIOS DE BIOINGENIERIA LTDA | PM | MP | [12 empty] | Soporte | EQUIPO MEDICO | CLC | LABORATORIO CLINICO BACTERIOLOGÍA AMB | bar: MAY
18258 | ESFIGMOMANOMETRO | RIESTER | EMPIRE | 12117 |  | N | 10H2002401 | 6100 | SERVICIOS DE BIOINGENIERIA LTDA | LR | SB | [12 empty] | Soporte | EQUIPAMIENTO | CLC | HOSPITALIZACION ONCO 1 | bar: ENE
18260 | ESFIGMOMANOMETRO | WELCH ALLYN | WA-509138 | 71023152502 |  | N | 10A0101011 | 6500 | SERVICIOS DE BIOINGENIERIA LTDA | PM | JS | [12 empty] | Soporte | EQUIPAMIENTO | CLC | CONS TRAUMATOLOGÍA | bar: JUL
18261 | OFTALMOSCOPIO DIRECTO | WELCH ALLYN | 13010 | SN |  | N | 10A0101012 | 6600 | E-MEDICAL LTDA | PM | JC | [12 empty] | Soporte | EQUIPO MEDICO | CLC | CONS NEUROCIRUGÍA | bar: JUN
18264 | UNIDAD CRIOCIRUGIA | CORTEX | SM | SN |  | N | 10A0101013 | 8200 |  | PM | HD | [12 empty] | Venta Directa | EQUIPAMIENTO | CLC | CONS DERMATOLOGÍA | bar: OCT
18265 | UNIDAD CRIOCIRUGIA | CORTEX | SM | 32970 |  | N | 10A0101013 | 8200 |  | PM | HD | [12 empty] | Venta Directa | EQUIPAMIENTO | CLC | CONS DERMATOLOGÍA | bar: OCT
18266 | UNIDAD CRIOCIRUGIA | CORTEX | SM | 83407 |  | N | 10A0101013 | 8200 |  | PM | HD | [12 empty] | Venta Directa | EQUIPAMIENTO | CLC | CONS DERMATOLOGÍA | bar: OCT
18267 | CAMILLA GINECOLOGICA | RITTER | 204 | V612889 | 44949 | N | 10A0101015 | 8600 | SERVICIOS DE BIOINGENIERIA LTDA | PM | JC | [12 empty] | Soporte | EQUIPO MEDICO | CLC | CONS UROLOGÍA | bar: MAR
18268 | CAMILLA GINECOLOGICA | RITTER | 204 | V317422 | 41867 | N | 10A0101015 | 8600 | SERVICIOS DE BIOINGENIERIA LTDA | PM | JC | [12 empty] | Soporte | EQUIPO MEDICO | CLC | CONS UROLOGÍA | bar: FEB
18269 | BALANZA DIGITAL | SECA | PRECISION | SN |  | N | 10H2109601 | 1805 | SERVICIOS DE BIOINGENIERIA LTDA | LR | FS | [12 empty] | Soporte | EQUIPO MEDICO | CLC | PABELLON CENTRAL HOS CLC | bar: ENE
18271 | CONSOLA MOTOR ELECTRICO | SYNTHES | ELECTRIC PENDRIVE | 1276 |  | N | 10H2109501 | 13600 | SMART MEDICAL SERVICE SPA | LR | FS | [12 empty] | Venta Indirecta | EQUIPO MEDICO | CLC | PABELLON CMA AMB | bar: AGO
18272 | BALANZA DIGITAL | SECA | 769 | 5769188101111 |  | N | 10H0405701 | 14201 | SERVICIOS DE BIOINGENIERIA LTDA | PM | JC | [12 empty] | Soporte | EQUIPO MEDICO | CLC | RADIOTERAPIA | bar: MAR
18273 | CAMILLA GINECOLOGICA | RITTER | 204 | V317448 |  | N | 10A0101022 | 14602 | SERVICIOS DE BIOINGENIERIA LTDA | PM | JC | [12 empty] | Soporte | EQUIPO MEDICO | CLC | CONS G-O ORIENTE | bar: FEB
18274 | CAMILLA GINECOLOGICA | RITTER | 204 | V612452 | 44950 | N | 10A0101022 | 14602 | SERVICIOS DE BIOINGENIERIA LTDA | PM | JC | [12 empty] | Soporte | EQUIPO MEDICO | CLC | CONS G-O ORIENTE | bar: MAR
18281 | ESFIGMOMANOMETRO | ALPK2 | SM | SN |  | N | 10A0101022 | 14602 | SERVICIOS DE BIOINGENIERIA LTDA | PM | JC | [12 empty] | Soporte | EQUIPAMIENTO | CLC | CONS G-O ORIENTE | bar: MAR
18282 | ESFIGMOMANOMETRO | ALPK2 | SM | SN |  | N | 10A0101022 | 14602 | SERVICIOS DE BIOINGENIERIA LTDA | PM | JC | [12 empty] | Soporte | EQUIPAMIENTO | CLC | CONS G-O ORIENTE | bar: MAR
18283 | ESFIGMOMANOMETRO | WELCH ALLYN | WA-509138 | 100901404550 |  | N | 10A0101024 | 18000 | SERVICIOS DE BIOINGENIERIA LTDA | PM | JS | [12 empty] | Soporte | EQUIPAMIENTO | CLC | CONS PEDIATRÍA Y ADOLESCENCIA | bar: JUL
18284 | ESFIGMOMANOMETRO | WELCH ALLYN | WA-509138 | 100902183911 |  | N | 10A0101024 | 18000 | SERVICIOS DE BIOINGENIERIA LTDA | PM | JS | [12 empty] | Soporte | EQUIPAMIENTO | CLC | CONS PEDIATRÍA Y ADOLESCENCIA | bar: JUL
18285 | ESFIGMOMANOMETRO | WELCH ALLYN | WA-509138 | 80108141618 |  | N | 10A0101024 | 18000 | SERVICIOS DE BIOINGENIERIA LTDA | PM | JS | [12 empty] | Soporte | EQUIPAMIENTO | CLC | CONS PEDIATRÍA Y ADOLESCENCIA | bar: JUL
18286 | ESFIGMOMANOMETRO | WELCH ALLYN | WA-509138 | 80108114434 |  | N | 10A0101024 | 18000 | SERVICIOS DE BIOINGENIERIA LTDA | PM | JS | [12 empty] | Soporte | EQUIPAMIENTO | CLC | CONS PEDIATRÍA Y ADOLESCENCIA | bar: JUL
18287 | ESFIGMOMANOMETRO | WELCH ALLYN | WA-509138 | 100901102657 |  | N | 10A0101024 | 18000 | SERVICIOS DE BIOINGENIERIA LTDA | PM | JS | [12 empty] | Soporte | EQUIPAMIENTO | CLC | CONS PEDIATRÍA Y ADOLESCENCIA | bar: JUL
18288 | ESFIGMOMANOMETRO | WELCH ALLYN | WA-509138 | 70323170639 |  | N | 10A0101024 | 18000 | SERVICIOS DE BIOINGENIERIA LTDA | PM | JS | [12 empty] | Soporte | EQUIPAMIENTO | CLC | CONS PEDIATRÍA Y ADOLESCENCIA | bar: JUL
18290 | BASE HUMIDIFICADORA | FISHER & PAYKEL | MR850 | 111125126435 |  | N | 10H2004801 | 1103 |  | LR | PP | [12 empty] | Venta Indirecta | EQUIPO MEDICO | CLC | HOSPITALIZACION PEDIATRIA UTI | bar: SEPT
18294 | LAVADOR MICROPLACAS | BIOTEK | ELX50 | 158494 | COMODATO | N | 10A3203506 | 9700 |  | PM | MP | [12 empty] | Soporte | EQUIPO MEDICO | COMODATO | LABORATORIO CLINICO INMUNOLOGÍA AMB | bar: MAR
18295 | INYECTORA MEDIO DE CONTRASTE | MALLINCKRODT | OPTISTAR | CI0306B719 | COMODATO | N | 10A3105801 | 2910 | GUERBET CHILE LIMITADA | PM | JC | [12 empty] | Venta Indirecta | EQUIPO MEDICO | COMODATO | IMAGENOLOGIA MMQ AMB | bar: OCT
18297 | RINOMANOMETRO | RHINO METRICS | RHINOSPIR | 165-17B |  | N | 10A0105203 | 3500 |  | PM | JC | [12 empty] | Venta Directa | EQUIPO MEDICO | CLC | PROCEDIMIENTOS OTORRINOLARINGOLOGÍA | bar: OCT
18301 | VIDEOGRABADOR | SONY | VDR-MC5 | 5134081 | COMODATO | N | 10H2109601 | 1805 |  | LR | FS | [12 empty] | Soporte | EQUIPO MEDICO | COMODATO | PABELLON CENTRAL HOS CLC | bar: SEPT
18304 | CAPTURADOR DE IMAGEN | SMITH NEPHEW | 660HD | 660HD3891 | COMODATO | N | 10H2109601 | 1805 | ARENYS MED SA | LR | FS | [12 empty] | Venta Indirecta | EQUIPO MEDICO | COMODATO | PABELLON CENTRAL HOS CLC | bar: MAY
18309 | MONITOR CARDIACO | LG | M2550AM | 112KCZP12317 | COMODATO | N | 10H2109601 | 1805 |  | PM | JC | [12 empty] | Venta Indirecta | EQUIPO MEDICO | COMODATO | PABELLON CENTRAL HOS CLC | bar: AGO
18311 | MINICENTRIFUGA | LABT | MPS1000 | K2061241 |  | N | 10A3203501 | 2402 | SMART MEDICAL SERVICE SPA | PM | MP | [12 empty] | Soporte | EQUIPO MEDICO | CLC | LABORATORIO CLINICO ONCOLOGÍA MOLECULAR | bar: SEPT
18316 | BALANZA DIGITAL CON TALLIMETRO | SECA | 769 | 5769158102367 | 52936 | N | 10A0101016 | 8800 | SERVICIOS DE BIOINGENIERIA LTDA | PM | HD | [12 empty] | Soporte | EQUIPO MEDICO | CLC | CONS CIRUGÍA ADULTO | bar: FEB
18317 | VENTILADOR MECANICO | MAQUET | SERVO I | 73860 | 52946 | C | 10H2007402 | 1505 | ANDOVER ALIANZA MEDICA S.A. | LR | PP | [12 empty] | Venta Indirecta | EQUIPO MEDICO | CLC | HOSP UNIDAD CARDIOVASCULAR 15-5 | bar: ABR; OCT
18318 | VENTILADOR MECANICO | MAQUET | SERVO I | 73859 | 52947 | C | 10H2007402 | 1505 | ANDOVER ALIANZA MEDICA S.A. | LR | PP | [12 empty] | Venta Indirecta | EQUIPO MEDICO | CLC | HOSP UNIDAD CARDIOVASCULAR 15-5 | bar: ABR; OCT
18319 | MICROSCOPIO UNIVERSAL | OLYMPUS | BX43F | 2L17064 | 52948 | N | 10A3200301 | 2706 | E-MEDICAL LTDA | PM | MP | [12 empty] | Soporte | EQUIPO MEDICO | CLC | ANATOMÍA PATOLOGICA AMB | bar: AGO
18322 | MICROMANIPULADOR DIGITAL | ALMA | ROBOSCAN | M3512012 | 52951 | N | 10H2109601 | 1805 | SERVICIOS DE BIOINGENIERIA LTDA | LR | FS | [12 empty] | Venta Indirecta | EQUIPO MEDICO | CLC | PABELLON CENTRAL HOS CLC | bar: OCT
18323 | MICROSCOPIO DE PEDESTAL | ECLERIS | OM100F1L | OM100F1LR0120120152 | M18323 | N | 10A0101005 | 4101 |  | PM | JC | [13 empty] | EQUIPO MEDICO | MEDICO | CONS DENTALES | bar: SEPT
18324 | EQUIPO COAGULACION POR RADIOFRECUENCIA | ARTHROCARE | COBLATOR II | C10738-2010 | COMODATO | N | 10H2109601 | 1805 | GLOBAL CLINIC | LR | FS | [12 empty] | Venta Indirecta | EQUIPO MEDICO | COMODATO | PABELLON CENTRAL HOS CLC | bar: AGO
18325 | CUNA RADIANTE | DRAGER | BABY THERM 8010 | ASEF-0053 | 52981 | N | 10H2004202 | 1302 | SERVICIOS DE BIOINGENIERIA LTDA | LR | PP | [12 empty] | Venta Indirecta | EQUIPO MEDICO | CLC | HOSPITALIZACION NEONATOLOGIA INTERMEDIO | bar: OCT
18326 | CUNA RADIANTE | DRAGER | BABY THERM 8010 | ASEF-0054 | 52980 | N | 10H2004202 | 1302 | SERVICIOS DE BIOINGENIERIA LTDA | LR | PP | [12 empty] | Venta Indirecta | EQUIPO MEDICO | CLC | HOSPITALIZACION NEONATOLOGIA INTERMEDIO | bar: OCT
18330 | BALANZA DIGITAL CON TALLIMETRO | SECA | 769 | 5769131137229 | 52985 | N | 10A3303301 | 3000 | SERVICIOS DE BIOINGENIERIA LTDA | PM | MP | [12 empty] | Soporte | EQUIPO MEDICO | CLC | KINESIOTERAPIA SERV. KINESIOTERAPIASITER | bar: JUL
18331 | BALANZA PESA PAÑALES | SECA | 856 | 5856156130167 |  | N | 10H2002401 | 6100 | SERVICIOS DE BIOINGENIERIA LTDA | LR | SB | [12 empty] | Soporte | EQUIPO MEDICO | CLC | HOSPITALIZACION ONCO 1 | bar: MAR
18333 | IMPEDANCIOMETRO | MADSE | OTOFLEX | 438855 | 52984 | N | 10A0306901 | 19301 |  | PM | JS | [12 empty] | Venta Directa | EQUIPO MEDICO | CLC | URGENCIA PROC URGENCIANCIA CHICUREO | bar: OCT
18334 | CAMILLA KINESITERAPIA | GYMNA | DUOCLASIC | SN | 60002830 | N | 10A0301001 | 19303 | SERVICIOS DE BIOINGENIERIA LTDA | PM | JS | [12 empty] | Venta Indirecta | EQUIPO MEDICO | CLC | CONS CONSULTAS CHICUREO | bar: FEB
18336 | CAMILLA KINESITERAPIA | GYMNA | DUOCLASIC | SN | 60002831 | N | 10A0301001 | 19303 | SERVICIOS DE BIOINGENIERIA LTDA | PM | JS | [12 empty] | Venta Indirecta | EQUIPO MEDICO | CLC | CONS CONSULTAS CHICUREO | bar: FEB
18337 | LAMPARA EXAMEN | WELCH ALLYN | GS300 | 12505907 |  | N | 10A0301001 | 19303 | SERVICIOS DE BIOINGENIERIA LTDA | PM | JS | [12 empty] | Soporte | EQUIPO MEDICO | CLC | CONS CONSULTAS CHICUREO | bar: OCT
18338 | COMPRESERO FRIO | WHITEHALL | AFD502 | 101101588 |  | N | 10A0301001 | 19303 | E-MEDICAL LTDA | PM | JS | [12 empty] | Soporte | EQUIPO MEDICO | CLC | CONS CONSULTAS CHICUREO | bar: OCT
18339 | CALENTADOR DE COMPRESAS | WHITEHALL | ET-12-M | 12505907 |  | N | 10A0301001 | 19303 | SMART MEDICAL SERVICE SPA | PM | JS | [12 empty] | Venta Indirecta | EQUIPO MEDICO | CLC | CONS CONSULTAS CHICUREO | bar: OCT
18340 | ELECTROESTIMULADOR | CEFAR | COMPEX3 | XRB001124 |  | N | 10A0301001 | 19303 | SMART MEDICAL SERVICE SPA | PM | JS | [12 empty] | Venta Indirecta | EQUIPO MEDICO | CLC | CONS CONSULTAS CHICUREO | bar: OCT
18341 | RINO FARINGO FIBROSCOPIO | KARL STORZ | 1101RP2 | 2818666 |  | N | 10A0301001 | 19303 |  | PM | JS | [12 empty] | Venta Directa | EQUIPO MEDICO | CLC | CONS CONSULTAS CHICUREO | bar: OCT
18342 | RINO FARINGO LARINGO FIBROSCOPIO | KARL STORZ | 1101SK2 | 2817978 |  | N | 10A0301001 | 19303 |  | PM | JS | [12 empty] | Venta Directa | EQUIPO MEDICO | CLC | CONS CONSULTAS CHICUREO | bar: OCT
18345 | RINO FARINGO LARINGO FIBROSCOPIO | KARL STORZ | 1101SK2 | 2818874 |  | N | 10A0301001 | 19303 |  | PM | JS | [12 empty] | Venta Directa | EQUIPO MEDICO | CLC | CONS CONSULTAS CHICUREO | bar: OCT
18347 | SIERRA CORTA YESO | STRYKER | 8380 | SN |  | N | 10A0101011 | 6500 | SERVICIOS DE BIOINGENIERIA LTDA | PM | JS | [12 empty] | Venta Indirecta | EQUIPO MEDICO | CLC | CONS TRAUMATOLOGÍA | bar: OCT
18348 | ESFIGMOMANOMETRO | RIESTER | EMPIRE | SN |  | N | 10A0101003 | 500 | SERVICIOS DE BIOINGENIERIA LTDA | PM | JC | [12 empty] | Soporte | EQUIPAMIENTO | CLC | CONS GINECOLOGÍA | bar: MAY
18349 | ESFIGMOMANOMETRO | WELCH ALLYN | WA-509138 | 80109115105 |  | N | 10A0105201 | 904 | SERVICIOS DE BIOINGENIERIA LTDA | PM | JC | [12 empty] | Soporte | EQUIPAMIENTO | CLC | PROCEDIMIENTOS MED. REPRODUCTIVA | bar: MAY
18350 | ESFIGMOMANOMETRO | RIESTER | EMPIRE | 22526 |  | N | 10A0105201 | 904 | SERVICIOS DE BIOINGENIERIA LTDA | PM | JC | [12 empty] | Soporte | EQUIPAMIENTO | CLC | PROCEDIMIENTOS MED. REPRODUCTIVA | bar: MAY
18351 | ESFIGMOMANOMETRO | RIESTER | EMPIRE | SN |  | N | 10A0105201 | 904 | SERVICIOS DE BIOINGENIERIA LTDA | PM | JC | [12 empty] | Soporte | EQUIPAMIENTO | CLC | PROCEDIMIENTOS MED. REPRODUCTIVA | bar: MAY
18352 | ESFIGMOMANOMETRO | RIESTER | EMPIRE | SN |  | N | 10A0105201 | 904 | SERVICIOS DE BIOINGENIERIA LTDA | PM | JC | [12 empty] | Soporte | EQUIPAMIENTO | CLC | PROCEDIMIENTOS MED. REPRODUCTIVA | bar: MAY
18353 | ESFIGMOMANOMETRO | RIESTER | EMPIRE | SN |  | N | 10A0105201 | 904 | SERVICIOS DE BIOINGENIERIA LTDA | PM | JC | [12 empty] | Soporte | EQUIPAMIENTO | CLC | PROCEDIMIENTOS MED. REPRODUCTIVA | bar: MAY
18355 | BOMBA DE ASPIRACION | AEROS | 4900 | TTL0018 |  | N | 10H2007402 | 1505 | E-MEDICAL LTDA | LR | PP | [12 empty] | Soporte | EQUIPO MEDICO | CLC | HOSP UNIDAD CARDIOVASCULAR 15-5 | bar: OCT
18363 | ANALIZADOR GLUCOSA | ABBOTT | OPTIUM | XCC522-8080 |  | N | 10A0202701 | 2109 |  | LR | SB | [12 empty] | Venta Directa | EQUIPO MEDICO | CLC | URGENCIA HM SERVICIO DE URGENCIA | bar: OCT
18364 | ANALIZADOR GLUCOSA | ABBOTT | OPTIUM | XCD119-1076 |  | N | 10A0202701 | 2109 |  | LR | SB | [12 empty] | Venta Directa | EQUIPO MEDICO | CLC | URGENCIA HM SERVICIO DE URGENCIA | bar: OCT
18365 | ANALIZADOR GLUCOSA | ABBOTT | OPTIUM | XCE720-3033 |  | N | 10A0202701 | 2109 |  | LR | SB | [12 empty] | Venta Directa | EQUIPO MEDICO | CLC | URGENCIA HM SERVICIO DE URGENCIA | bar: OCT
18376 | MICROSCOPIO DE CONTRASTE | MOTIC | AE31 | 1090001022 |  | N | 10A3203501 | 2402 | E-MEDICAL LTDA | PM | MP | [12 empty] | Soporte | EQUIPO MEDICO | CLC | LABORATORIO CLINICO ONCOLOGÍA MOLECULAR | bar: OCT
18378 | BALANZA PRECISION | KERN | PLE 420-3N | WIC1200161 |  | N | 10A3203501 | 2402 | SERVICIOS DE BIOINGENIERIA LTDA | PM | MP | [12 empty] | Soporte | EQUIPO MEDICO | CLC | LABORATORIO CLINICO ONCOLOGÍA MOLECULAR | bar: MAY
18379 | CENTRIFUGA | HETITCH | ROTINA 420R | D-78532 |  | N | 10A3203501 | 2402 | SMART MEDICAL SERVICE SPA | PM | MP | [12 empty] | Soporte | EQUIPO MEDICO | CLC | LABORATORIO CLINICO ONCOLOGÍA MOLECULAR | bar: OCT
18380 | MINI COOLER | GELATOR | RURG-100 | 1114646 |  | N | 10A3203501 | 2402 | SERVICIOS DE BIOINGENIERIA LTDA | PM | MP | [12 empty] | Soporte | EQUIPO MEDICO | CLC | LABORATORIO CLINICO ONCOLOGÍA MOLECULAR | bar: OCT
18381 | MONITOR DEBITO CARDIACO | EDWARDS | VIGILEO | VL002554 |  | N | 10H2007302 | 1403 | E-MEDICAL LTDA | LR | SB | [12 empty] | Venta Indirecta | EQUIPO MEDICO | CLC | HOSPITALIZACION UTI 1 | bar: JUL
18382 | SIERRA CORTA YESO | DE SOUTTER MEDICAL | CC4 | 1235 |  | N | 10A0207001 | 2108 | SERVICIOS DE BIOINGENIERIA LTDA | LR | SB | [12 empty] | Venta Indirecta | EQUIPO MEDICO | CLC | URGENCIA PROCEDIMIENTOS CASE | bar: ABR
18383 | FUENTE DE LUZ | ECLERIS | 0 | LED100RX110070425 |  | N | 10A0105203 | 3500 |  | PM | JC | [12 empty] | Venta Indirecta | EQUIPO MEDICO | CLC | PROCEDIMIENTOS OTORRINOLARINGOLOGÍA | bar: OCT
18384 | LAMPARA PROCEDIMIENTOS | SUNNEX | 0 | CE632 |  | N | 10A0105203 | 3500 | SERVICIOS DE BIOINGENIERIA LTDA | PM | JC | [12 empty] | Soporte | EQUIPO MEDICO | CLC | PROCEDIMIENTOS OTORRINOLARINGOLOGÍA | bar: OCT
18385 | MICROSCOPIO | NIKON | LABOPHAT-12 | 336600 |  | N | 10A3203508 | 16901 | E-MEDICAL LTDA | PM | MP | [12 empty] | Soporte | EQUIPO MEDICO | CLC | LABORATORIO CLINICO ONCOLOGÍA Y GEN MO A | bar: OCT
18386 | AGITADOR ORBITAL | MRC | TS-400F | 97031818C |  | N | 10A3203508 | 16901 | SERVICIOS DE BIOINGENIERIA LTDA | PM | MP | [12 empty] | Soporte | EQUIPO MEDICO | CLC | LABORATORIO CLINICO ONCOLOGÍA Y GEN MO A | bar: OCT
18387 | MICROSCOPIO | JICA | S/M | 1313254 |  | N | 10A3203508 | 16901 | E-MEDICAL LTDA | PM | MP | [12 empty] | Soporte | EQUIPO MEDICO | CLC | LABORATORIO CLINICO ONCOLOGÍA Y GEN MO A | bar: OCT
18388 | MICROSCOPIO DE FLUORESCENCIA | JICA | U2 | 1313059 |  | R | 10A3203508 | 16901 | E-MEDICAL LTDA | PM | MP | [12 empty] | Soporte | EQUIPO MEDICO | CLC | LABORATORIO CLINICO ONCOLOGÍA Y GEN MO A | bar: OCT
18389 | MICROTOMO | JICA | TRUSTOME | 12060254 |  | N | 10A3203508 | 16901 |  | PM | MP | [12 empty] | Soporte | EQUIPO MEDICO | CLC | LABORATORIO CLINICO ONCOLOGÍA Y GEN MO A | bar: OCT
18390 | VAPORIZADOR | JICA | SMB-1 | 12152466 |  | N | 10A3203508 | 16901 | SERVICIOS DE BIOINGENIERIA LTDA | PM | MP | [12 empty] | Venta Indirecta | EQUIPAMIENTO | CLC | LABORATORIO CLINICO ONCOLOGÍA Y GEN MO A | bar: OCT
18391 | PLACA FRIA | JICA | F-1 | SN |  | N | 10A3203508 | 16901 | E-MEDICAL LTDA | PM | MP | [12 empty] | Soporte | EQUIPO MEDICO | CLC | LABORATORIO CLINICO ONCOLOGÍA Y GEN MO A | bar: OCT
18393 | MINICENTRIFUGA | LABNET | MPS1000 | K2030648 |  | N | 10A3203508 | 16901 | SMART MEDICAL SERVICE SPA | PM | MP | [12 empty] | Soporte | EQUIPO MEDICO | CLC | LABORATORIO CLINICO ONCOLOGÍA Y GEN MO A | bar: OCT
18394 | BALANZA PRECISION | AE | QT200 | AE05110736 |  | N | 10A3203508 | 16901 | SERVICIOS DE BIOINGENIERIA LTDA | PM | MP | [12 empty] | Soporte | EQUIPO MEDICO | CLC | LABORATORIO CLINICO ONCOLOGÍA Y GEN MO A | bar: JUL
18395 | CARGADOR DE BATERIAS | STRYKER | SYSTEM 6 | 1080013 |  | N | 10N6002902 | 8001 | SMART MEDICAL SERVICE SPA | LR | PS | [12 empty] | Soporte | EQUIPO MEDICO | CLC | ESTERILIZACION | bar: OCT
18396 | BALANZA DIGITAL CON TALLIMETRO | SECA | 769 | 5769115133809 |  | N | 10A0105209 | 3201 | SERVICIOS DE BIOINGENIERIA LTDA | PM | HD | [12 empty] | Soporte | EQUIPO MEDICO | CLC | PROC.FUNCION PULMONAR CLC | bar: ENE
18398 | INCUBADORA TRIGAS | COOK | K-MIC-1000 | A835720 |  | N | 10A3203401 | 1600 |  | PM | JS | [12 empty] | Soporte | EQUIPO MEDICO | CLC | LABORATORIO MEDICINA REPRODUCTIVA AMB | bar: FEB
18399 | INCUBADORA TRIGAS | COOK | K-MIC-1000 | A835719 |  | N | 10A3203401 | 1600 |  | PM | JS | [12 empty] | Soporte | EQUIPO MEDICO | CLC | LABORATORIO MEDICINA REPRODUCTIVA AMB | bar: OCT
18400 | SELLADORA DE BOLSAS DE SANGRE | TERUMO | XS1010 | 12122318 |  | N | 10A3200402 | 2801 | E-MEDICAL LTDA | PM | HD | [12 empty] | Soporte | EQUIPO MEDICO | CLC | BANCO DE SANGRE AFERESIS AMB | bar: OCT
18401 | SELLADORA DE BOLSAS DE SANGRE | TERUMO | XS1010 | 12122319 |  | N | 10A3200404 | 8900 | E-MEDICAL LTDA | PM | MP | [12 empty] | Soporte | EQUIPO MEDICO | CLC | BANCO DE SANGRE CRIOPRES. MEDULA AMB | bar: OCT
18403 | CPM MOVILIZADOR PASIVO DE RODILLA | KINETEC | PRIMA ADVANCE | 5357 | 53023 | N | 10A3303301 | 3000 | SMART MEDICAL SERVICE SPA | PM | MP | [12 empty] | Venta Indirecta | EQUIPO MEDICO | CLC | KINESIOTERAPIA SERV. KINESIOTERAPIASITER | bar: OCT
18426 | ELECTROEYACULADOR | DALZELL | 14E | 036 | 28066 | N | 10H2109701 | 2005 | E-MEDICAL LTDA | LR | PS | [12 empty] | Venta Indirecta | EQUIPO MEDICO | CLC | PABELLON MATER AMB | bar: OCT
18431 | MEDIDOR GRASA CORPORAL CALIPER | LANGE | SM | SN |  | N | 10N4006402 | 7501 | E-MEDICAL LTDA | PM | JC | [12 empty] | Soporte | EQUIPO MEDICO | CLC | SERVICIO AL PACIENTE NUTRICION PEDIATRIC | bar: NOV
18432 | AGITADOR | VORTEX LW SCIENTIFIC | TM100 | 1008672 | 53069 | N | 10A3203505 | 5901 | SERVICIOS DE BIOINGENIERIA LTDA | PM | MP | [12 empty] | Soporte | EQUIPO MEDICO | CLC | LABORATORIO CLINICO BACTERIOLOGÍA AMB | bar: NOV
18433 | AGITADOR | VORTEX LW SCIENTIFIC | TM100 | 1008670 | 53070 | N | 10A3203505 | 5901 | SERVICIOS DE BIOINGENIERIA LTDA | PM | MP | [12 empty] | Soporte | EQUIPO MEDICO | CLC | LABORATORIO CLINICO BACTERIOLOGÍA AMB | bar: NOV
18434 | CENTRIFUGA | LW SCIENTIFIC | MPW-223C | 10223C045711 | 53071 | N | 10A3203505 | 5901 | SMART MEDICAL SERVICE SPA | PM | MP | [12 empty] | Soporte | EQUIPO MEDICO | CLC | LABORATORIO CLINICO BACTERIOLOGÍA AMB | bar: NOV
18439 | HEMOGLUCOTEST | ACCU CHEK | INFORM II | UU13058264 | COMODATO | N | 10A3203502 | 2601 | PRODUCTOS ROCHE LTDA. | PM | MP | [12 empty] | Venta Directa | EQUIPO MEDICO | COMODATO | LABORATORIO CLINICO QUÍMICA AMB | bar: ABR
18441 | ESTIMULADOR DE NERVIOS | ORGANON | TOF WATCH | 14-2011027 | COMODATO | N | 10H2109601 | 1805 |  | LR | FS | [12 empty] | Venta Indirecta | EQUIPO MEDICO | COMODATO | PABELLON CENTRAL HOS CLC | bar: NOV
18442 | ANALIZADOR HEMATOLOGICO | HEMOCUE | LOWHB | 1246303001 | 53084 | R | 10A3203502 | 2601 |  | PM | MP | [12 empty] | Venta Directa | EQUIPO MEDICO | CLC | LABORATORIO CLINICO QUÍMICA AMB | bar: NOV
18443 | SISTEMA DOSIMETRICO DE RADIOTERAPIA | PTW FREINBURG | UNIDOS E | 001201 | 53077 | N | 10H0405701 | 14201 |  | PM | JC | [12 empty] | Soporte | EQUIPO MEDICO | CLC | RADIOTERAPIA | bar: NOV
18444 | HIBRIDIZADOR | DAKO | S2541 | 1230E50001994 | 53076 | N | 10A3200301 | 2706 |  | PM | MP | [12 empty] | Soporte | EQUIPO MEDICO | CLC | ANATOMÍA PATOLOGICA AMB | bar: NOV
18445 | LECTOR MICROPLACAS | HUMAREADER HS | 16670 | 450541 | 53072 | R | 10A3203506 | 9700 | E-MEDICAL LTDA | PM | MP | [12 empty] | Soporte | EQUIPO MEDICO | CLC | LABORATORIO CLINICO INMUNOLOGÍA AMB | bar: NOV
18446 | MICROSCOPIO BINOCULAR | NIKON | E-200 | 201762 | 53075 | N | 10A3203505 | 5901 | E-MEDICAL LTDA | PM | MP | [12 empty] | Soporte | EQUIPO MEDICO | CLC | LABORATORIO CLINICO BACTERIOLOGÍA AMB | bar: NOV
18447 | AGITADOR VERTICAL | DIGYSISTEM | DRS-2100D | 1201015 | 53073 | N | 10A3203506 | 9700 | SERVICIOS DE BIOINGENIERIA LTDA | PM | MP | [12 empty] | Soporte | EQUIPO MEDICO | CLC | LABORATORIO CLINICO INMUNOLOGÍA AMB | bar: NOV
18448 | CAMILLA GINECOLOGICA | MIDMARK | 204 | V850296 | 48405 | N | 10A0202701 | 2109 | SERVICIOS DE BIOINGENIERIA LTDA | LR | SB | [12 empty] | Soporte | EQUIPO MEDICO | CLC | URGENCIA HM SERVICIO DE URGENCIA | bar: MAY
18449 | TERAPIA COMBINADA | UNIPHY | COMBI 200L | 67605 | 53027 | N | 10A0301001 | 19303 | SERVICIOS DE BIOINGENIERIA LTDA | PM | JS | [12 empty] | Venta Indirecta | EQUIPO MEDICO | CLC | CONS CONSULTAS CHICUREO | bar: NOV
18450 | TERAPIA COMBINADA | UNIPHY | COMBI 200L | 67606 | 53028 | N | 10A0301001 | 19303 | SERVICIOS DE BIOINGENIERIA LTDA | PM | JS | [12 empty] | Venta Indirecta | EQUIPO MEDICO | CLC | CONS CONSULTAS CHICUREO | bar: NOV
18451 | TERAPIA COMBINADA | UNIPHY | COMBI 200L | 67607 | 53029 | N | 10A0301001 | 19303 | SERVICIOS DE BIOINGENIERIA LTDA | PM | JS | [12 empty] | Venta Indirecta | EQUIPO MEDICO | CLC | CONS CONSULTAS CHICUREO | bar: NOV
18452 | TERAPIA COMBINADA | UNIPHY | COMBI 200L | 67608 | 53030 | N | 10A0301001 | 19303 | SERVICIOS DE BIOINGENIERIA LTDA | PM | JS | [12 empty] | Venta Indirecta | EQUIPO MEDICO | CLC | CONS CONSULTAS CHICUREO | bar: NOV
18453 | FUENTE DE LUZ | OLYMPUS | VISERA ELITE OTV-S190 | 7303896 |  | N | 10A0101002 | 400 | E-MEDICAL LTDA | PM | JC | [12 empty] | Venta Indirecta | EQUIPO MEDICO | CLC | CONS OTORRINO | bar: NOV
18454 | VIDEO PROCESADOR | VISERA | ELITE | 7354116 |  | N | 10A0101002 | 400 |  | PM | JC | [12 empty] | Venta Directa | EQUIPO MEDICO | CLC | CONS OTORRINO | bar: NOV
18455 | MONITOR | SONY | LMD-2110 MD | 3103571 |  | N | 10A0101002 | 400 | SMART MEDICAL SERVICE SPA | PM | JC | [12 empty] | Soporte | EQUIPO MEDICO | CLC | CONS OTORRINO | bar: NOV
18456 | COMPUTADOR | HP | ALL IN ONE | MJ0134AU |  | N | 10A0101002 | 400 | SMART MEDICAL SERVICE SPA | PM | JC | [12 empty] | Soporte | EQUIPO MEDICO | CLC | CONS OTORRINO | bar: NOV
18525 | ECOTOMOGRAFO | MINDRAY | DP-30 | QN-2C000502 | M18525 | N | 10A0101021 | 14600 |  | PM | JC | [13 empty] | EQUIPO MEDICO | MEDICO | CONS G-O NORTE | bar: OCT
18526 | ECOTOMOGRAFO | MINDRAY | DP-30 | QN-25000230 | M18526 | N | 10A0101021 | 14600 |  | PM | JC | [13 empty] | EQUIPO MEDICO | MEDICO | CONS G-O NORTE | bar: OCT
18527 | ECOTOMOGRAFO | MINDRAY | DP-30 | QN-2C000504 | M18527 | N | 10A0101021 | 14600 |  | PM | JC | [13 empty] | EQUIPO MEDICO | MEDICO | CONS G-O NORTE | bar: OCT
18528 | ECOTOMOGRAFO | MINDRAY | DP-30 | QN-2C000506 | M18528 | N | 10A0101021 | 14600 |  | PM | JC | [13 empty] | EQUIPO MEDICO | MEDICO | CONS G-O NORTE | bar: OCT
18529 | ECOTOMOGRAFO | MINDRAY | DP-30 | QN-2C000505 | M18529 | N | 10A0101021 | 14600 |  | PM | JC | [13 empty] | EQUIPO MEDICO | MEDICO | CONS G-O NORTE | bar: OCT
18531 | ECMO BOMBA CENTRIFUGA | MAQUET | CARDIOHELP | 90410825 | 53074 | N | 10H2109601 | 1805 |  | LR | FS | [12 empty] | Venta Directa | EQUIPO MEDICO | CLC | PABELLON CENTRAL HOS CLC | bar: AGO
18532 | ECMO INTERCAMBIADOR DE CALOR | MAQUET | HU35 | 90004168 | 53074 | N | 10H2109601 | 1805 |  | LR | FS | [12 empty] | Venta Directa | EQUIPO MEDICO | CLC | PABELLON CENTRAL HOS CLC | bar: AGO
18533 | BLENDER | SECHRIST | 3500CP-G4 | 71121 | 53074 | N | 10H2109601 | 1805 |  | LR | FS | [12 empty] | Venta Directa | EQUIPAMIENTO | CLC | PABELLON CENTRAL HOS CLC | bar: AGO
18534 | MONITOR LATIDOS FETALES | PHILIPS | AVALON FM30 | DE53119060 | 53085 | N | 10H2002301 | 1203 | E-MEDICAL LTDA | LR | PP | [12 empty] | Venta Indirecta | EQUIPO MEDICO | CLC | HOSPITALIZACION GINECO OBSTETRICIA CEVIM | bar: OCT
18535 | MONITOR LATIDOS FETALES | PHILIPS | AVALON FM30 | DE53119342 | 53086 | N | 10H2002301 | 1203 | E-MEDICAL LTDA | LR | PP | [12 empty] | Venta Indirecta | EQUIPO MEDICO | CLC | HOSPITALIZACION GINECO OBSTETRICIA CEVIM | bar: OCT
18536 | CENTRIFUGA HEMATOCRITO | KYOTO | KHT-410E | 1303121 | 53480 | N | 10A0306901 | 19301 | SMART MEDICAL SERVICE SPA | PM | JS | [12 empty] | Soporte | EQUIPO MEDICO | CLC | URGENCIA PROC URGENCIANCIA CHICUREO | bar: NOV
18537 | CENTRIFUGA | KYOTO | PLC-5 | 1219921 | 53481 | N | 10A0306901 | 19301 | SMART MEDICAL SERVICE SPA | PM | JS | [12 empty] | Soporte | EQUIPO MEDICO | CLC | URGENCIA PROC URGENCIANCIA CHICUREO | bar: NOV
18538 | AGITADOR HEMATOLOGICO | IPROM | ARI-20T | 025 |  | N | 10A0306901 | 19301 | SERVICIOS DE BIOINGENIERIA LTDA | PM | JS | [12 empty] | Soporte | EQUIPO MEDICO | CLC | URGENCIA PROC URGENCIANCIA CHICUREO | bar: NOV
18540 | INCUBADORA | DRAGER | CALEO | ASEL-0077 | 53087 | C | 10H2004203 | 1303 | DRAGER MEDICAL CHILE LTDA. | LR | PP | [12 empty] | Venta Indirecta | EQUIPO MEDICO | CLC | HOSPITALIZACION NEONATOLOGIA UTI | bar: MAR; SEPT
18541 | VIDEOURODINAMIA | LABORIE | ACUARIUS TT | TRKN-20-13071203 | 53088 | N | 10A3305304 | 4004 |  | PM | HD | [12 empty] | Venta Directa | EQUIPO MEDICO | CLC | PROCEDIMIENTOS CPA UROLOGÍA AMB | bar: DIC
18542 | CAMILLA ELECTRICA | ARATROM AB | ACUARIUS TT | G28-250-2500N-02 |  | N | 10A3305304 | 4004 | SERVICIOS DE BIOINGENIERIA LTDA | PM | HD | [12 empty] | Soporte | EQUIPO MEDICO | CLC | PROCEDIMIENTOS CPA UROLOGÍA AMB | bar: ENE
18543 | BOMBA DE IRRIGACION | LABORIE | UDP-5T | TUR500 |  | N | 10A3305304 | 4004 |  | PM | HD | [12 empty] | Venta Directa | EQUIPO MEDICO | CLC | PROCEDIMIENTOS CPA UROLOGÍA AMB | bar: DIC
18546 | MAQUINA DE ANESTESIA | DATEX OHMEDA | AESPIRE VIEW | APHS01437 | 53125 | C | 10H2109601 | 1805 | PV EQUIP SA | LR | FS | [12 empty] | Venta Indirecta | EQUIPO MEDICO | CLC | PABELLON CENTRAL HOS CLC | bar: JUN; DIC
18547 | MAQUINA DE ANESTESIA | DATEX OHMEDA | AESPIRE VIEW | APHS01436 | 53126 | C | 10H2109601 | 1805 | PV EQUIP SA | LR | FS | [12 empty] | Venta Indirecta | EQUIPO MEDICO | CLC | PABELLON CENTRAL HOS CLC | bar: JUN; DIC
18548 | MONITOR MULTIPARAMETROS(MODULO MAQ ANESTESIA) | DATEX OHMEDA | B40 | SJF13120110WA |  | C | 10H2109601 | 1805 | PV EQUIP SA | LR | FS | [12 empty] | Venta Indirecta | EQUIPO MEDICO | CLC | PABELLON CENTRAL HOS CLC | bar: JUN; DIC
18549 | MONITOR MULTIPARAMETROS(MODULO MAQ ANESTESIA) | DATEX OHMEDA | B40 | SJF13120100WA |  | C | 10H2109601 | 1805 | PV EQUIP SA | LR | FS | [12 empty] | Venta Indirecta | EQUIPO MEDICO | CLC | PABELLON CENTRAL HOS CLC | bar: JUN; DIC
18552 | VIDEORINOLARINGOSCOPIO | OLYMPUS | ENF-VH | 2300645 |  | N | 10A0101002 | 400 |  | PM | JC | [12 empty] | Venta Directa | EQUIPO MEDICO | CLC | CONS OTORRINO | bar: ABR
18554 | MONITOR | ELO | E461870 | G13C004531 |  | N | 10H2109601 | 1805 | SMART MEDICAL SERVICE SPA | LR | PS | [12 empty] | Venta Indirecta | EQUIPO MEDICO | CLC | PABELLON CENTRAL HOS CLC | bar: NOV
18555 | IMPRESORA | HP | OFFICE 6100 | CN2C13RGOR | 53138 | N | 10A3203504 | 5801 | E-MEDICAL LTDA | PM | MP | [12 empty] | Soporte | EQUIPO MEDICO | CLC | LABORATORIO CLINICO CITOLOGÍA AMB | bar: DIC
18556 | UPS | LA POWER | UPS650 | 650-13011550245 | 53137 | N | 10A3203504 | 5801 | SERVICIOS DE BIOINGENIERIA LTDA | PM | MP | [12 empty] | Soporte | EQUIPO MEDICO | CLC | LABORATORIO CLINICO CITOLOGÍA AMB | bar: DIC
18557 | MEDICION DE SANGRE BASADO EN TROMBOELASTOMETRIA | ROTEM | DELTA | 3949 | 53136 | N | 10A3203504 | 5801 |  | PM | MP | [12 empty] | Venta Directa | EQUIPO MEDICO | CLC | LABORATORIO CLINICO CITOLOGÍA AMB | bar: DIC
18558 | EQUIPO DE RAYOS X PORTATIL | GENERAL ELECTRIC | OPTIMA XR220AMX | XR1031668WKS | 53151 | R | 10A3105801 | 2910 | GENERAL ELECTRIC INTERNATIONAL INC. | PM | JC | [12 empty] | Venta Directa | EQUIPO MEDICO | CLC | IMAGENOLOGIA MMQ AMB | bar: MAY
18560 | BOMBA ALIMENTACION ENTERAL | ABBOTT | FREE GO | AF13247017 | COMODATO | N | 10N4006401 | 7500 |  | LR | JH | [12 empty] | Venta Indirecta | EQUIPO MEDICO | COMODATO | SERVICIO AL PACIENTE SERV. ALIMENTACION | bar: JUN
18561 | BOMBA ALIMENTACION ENTERAL | ABBOTT | FREE GO | AF13247018 | COMODATO | N | 10N4006401 | 7500 |  | LR | JH | [12 empty] | Venta Indirecta | EQUIPO MEDICO | COMODATO | SERVICIO AL PACIENTE SERV. ALIMENTACION | bar: JUN
18562 | BOMBA ALIMENTACION ENTERAL | ABBOTT | FREE GO | AF13247019 | COMODATO | N | 10N4006401 | 7500 |  | LR | JH | [12 empty] | Venta Indirecta | EQUIPO MEDICO | COMODATO | SERVICIO AL PACIENTE SERV. ALIMENTACION | bar: JUN
18563 | BOMBA ALIMENTACION ENTERAL | ABBOTT | FREE GO | AF13247020 | COMODATO | N | 10N4006401 | 7500 |  | LR | JH | [12 empty] | Venta Indirecta | EQUIPO MEDICO | COMODATO | SERVICIO AL PACIENTE SERV. ALIMENTACION | bar: JUN
18564 | BOMBA ALIMENTACION ENTERAL | ABBOTT | FREE GO | AF13247021 | COMODATO | N | 10N4006401 | 7500 |  | LR | JH | [12 empty] | Venta Indirecta | EQUIPO MEDICO | COMODATO | SERVICIO AL PACIENTE SERV. ALIMENTACION | bar: JUN
18565 | BOMBA ALIMENTACION ENTERAL | ABBOTT | FREE GO | AF13247022 | COMODATO | N | 10N4006401 | 7500 |  | LR | JH | [12 empty] | Venta Indirecta | EQUIPO MEDICO | COMODATO | SERVICIO AL PACIENTE SERV. ALIMENTACION | bar: JUN
18567 | BOMBA ALIMENTACION ENTERAL | ABBOTT | FREE GO | AF13247024 | COMODATO | N | 10N4006401 | 7500 |  | LR | JH | [12 empty] | Venta Indirecta | EQUIPO MEDICO | COMODATO | SERVICIO AL PACIENTE SERV. ALIMENTACION | bar: JUN
18568 | BOMBA ALIMENTACION ENTERAL | ABBOTT | FREE GO | AF13247025 | COMODATO | N | 10N4006401 | 7500 |  | LR | JH | [12 empty] | Venta Indirecta | EQUIPO MEDICO | COMODATO | SERVICIO AL PACIENTE SERV. ALIMENTACION | bar: JUN
18570 | BOMBA ALIMENTACION ENTERAL | ABBOTT | FREE GO | AF13247027 | COMODATO | N | 10N4006401 | 7500 |  | LR | JH | [12 empty] | Venta Indirecta | EQUIPO MEDICO | COMODATO | SERVICIO AL PACIENTE SERV. ALIMENTACION | bar: JUN
18571 | BOMBA ALIMENTACION ENTERAL | ABBOTT | FREE GO | AF13247028 | COMODATO | N | 10N4006401 | 7500 |  | LR | JH | [12 empty] | Venta Indirecta | EQUIPO MEDICO | COMODATO | SERVICIO AL PACIENTE SERV. ALIMENTACION | bar: JUN
18573 | BOMBA ALIMENTACION ENTERAL | ABBOTT | FREE GO | AF13247030 | COMODATO | N | 10N4006401 | 7500 |  | LR | JH | [12 empty] | Venta Indirecta | EQUIPO MEDICO | COMODATO | SERVICIO AL PACIENTE SERV. ALIMENTACION | bar: JUN
18575 | BOMBA ALIMENTACION ENTERAL | ABBOTT | FREE GO | AF13247032 | COMODATO | N | 10N4006401 | 7500 |  | LR | JH | [12 empty] | Venta Indirecta | EQUIPO MEDICO | COMODATO | SERVICIO AL PACIENTE SERV. ALIMENTACION | bar: JUN
18576 | BOMBA ALIMENTACION ENTERAL | ABBOTT | FREE GO | AF13247033 | COMODATO | N | 10N4006401 | 7500 |  | LR | JH | [12 empty] | Venta Indirecta | EQUIPO MEDICO | COMODATO | SERVICIO AL PACIENTE SERV. ALIMENTACION | bar: JUN
18577 | BOMBA ALIMENTACION ENTERAL | ABBOTT | FREE GO | AF13247034 | COMODATO | N | 10N4006401 | 7500 |  | LR | JH | [12 empty] | Venta Indirecta | EQUIPO MEDICO | COMODATO | SERVICIO AL PACIENTE SERV. ALIMENTACION | bar: JUN
18578 | BOMBA ALIMENTACION ENTERAL | ABBOTT | FREE GO | AF13247035 | COMODATO | N | 10N4006401 | 7500 |  | LR | JH | [12 empty] | Venta Indirecta | EQUIPO MEDICO | COMODATO | SERVICIO AL PACIENTE SERV. ALIMENTACION | bar: JUN
18579 | BOMBA ALIMENTACION ENTERAL | ABBOTT | FREE GO | AF13247036 | COMODATO | N | 10N4006401 | 7500 |  | LR | JH | [12 empty] | Venta Indirecta | EQUIPO MEDICO | COMODATO | SERVICIO AL PACIENTE SERV. ALIMENTACION | bar: JUN
18580 | BOMBA ALIMENTACION ENTERAL | ABBOTT | FREE GO | AF13247037 | COMODATO | N | 10N4006401 | 7500 |  | LR | JH | [12 empty] | Venta Indirecta | EQUIPO MEDICO | COMODATO | SERVICIO AL PACIENTE SERV. ALIMENTACION | bar: JUN
18581 | BOMBA ALIMENTACION ENTERAL | ABBOTT | FREE GO | AF13247038 | COMODATO | N | 10N4006401 | 7500 |  | LR | JH | [12 empty] | Venta Indirecta | EQUIPO MEDICO | COMODATO | SERVICIO AL PACIENTE SERV. ALIMENTACION | bar: JUN
18582 | BOMBA ALIMENTACION ENTERAL | ABBOTT | FREE GO | AF13247039 | COMODATO | N | 10N4006401 | 7500 |  | LR | JH | [12 empty] | Venta Indirecta | EQUIPO MEDICO | COMODATO | SERVICIO AL PACIENTE SERV. ALIMENTACION | bar: JUN
18583 | BOMBA ALIMENTACION ENTERAL | ABBOTT | FREE GO | AF13247040 | COMODATO | N | 10N4006401 | 7500 |  | LR | JH | [12 empty] | Venta Indirecta | EQUIPO MEDICO | COMODATO | SERVICIO AL PACIENTE SERV. ALIMENTACION | bar: JUN
18584 | BOMBA ALIMENTACION ENTERAL | ABBOTT | FREE GO | AF13247041 | COMODATO | N | 10N4006401 | 7500 |  | LR | JH | [12 empty] | Venta Indirecta | EQUIPO MEDICO | COMODATO | SERVICIO AL PACIENTE SERV. ALIMENTACION | bar: JUN
18585 | BOMBA ALIMENTACION ENTERAL | ABBOTT | FREE GO | AF13247042 | COMODATO | N | 10N4006401 | 7500 |  | LR | JH | [12 empty] | Venta Indirecta | EQUIPO MEDICO | COMODATO | SERVICIO AL PACIENTE SERV. ALIMENTACION | bar: JUN
18586 | BOMBA ALIMENTACION ENTERAL | ABBOTT | FREE GO | AF13247043 | COMODATO | N | 10N4006401 | 7500 |  | LR | JH | [12 empty] | Venta Indirecta | EQUIPO MEDICO | COMODATO | SERVICIO AL PACIENTE SERV. ALIMENTACION | bar: JUN
18588 | BOMBA ALIMENTACION ENTERAL | ABBOTT | FREE GO | AF13247045 | COMODATO | N | 10N4006401 | 7500 |  | LR | JH | [12 empty] | Venta Indirecta | EQUIPO MEDICO | COMODATO | SERVICIO AL PACIENTE SERV. ALIMENTACION | bar: JUN
18589 | LASER CO2 | ALMA | PIXEL CO2 | C200273 | 53150 | N | 10A0105208 | 3901 |  | PM | HD | [12 empty] | Venta Directa | EQUIPO MEDICO | CLC | PROCEDIMIENTOS DERMATOLOGÍA | bar: FEB; AGO
18590 | ANALIZADOR QUIMICO | ABBOTT | I-STAT1 | 364095 |  | N | 10A3203502 | 2601 |  | PM | MP | [12 empty] | Venta Directa | EQUIPO MEDICO | CLC | LABORATORIO CLINICO QUÍMICA AMB | bar: DIC
18591 | ANALIZADOR QUIMICO | ABBOTT | I-STAT1 | 364144 |  | N | 10A3203502 | 2601 |  | PM | MP | [12 empty] | Venta Directa | EQUIPO MEDICO | CLC | LABORATORIO CLINICO QUÍMICA AMB | bar: DIC
18592 | ANALIZADOR QUIMICO | ABBOTT | I-STAT1 | 357494 |  | N | 10A3203502 | 2601 |  | PM | MP | [12 empty] | Venta Directa | EQUIPO MEDICO | CLC | LABORATORIO CLINICO QUÍMICA AMB | bar: DIC
18593 | ANALIZADOR QUIMICO | ABBOTT | I-STAT1 | 357318 |  | N | 10A3203502 | 2601 |  | PM | MP | [12 empty] | Venta Directa | EQUIPO MEDICO | CLC | LABORATORIO CLINICO QUÍMICA AMB | bar: DIC
18595 | LAMPARA EXAMEN | WELCH ALLYN | GS300 | SN | 53231 | N | 10H2007402 | 1505 | SERVICIOS DE BIOINGENIERIA LTDA | LR | PP | [12 empty] | Soporte | EQUIPO MEDICO | CLC | HOSP UNIDAD CARDIOVASCULAR 15-5 | bar: DIC
18596 | FIBRONEFROSCOPIO | OLYMPUS | CYF-5A | 2351706 | 53152 | N | 10A3305305 | 13402 |  | PM | HD | [12 empty] | Venta Directa | EQUIPO MEDICO | CLC | PROCEDIMIENTOS CPA MMQ ENFERMERÍA | bar: DIC
18597 | CABEZAL DE CAMARA | OLYMPUS | CH-S190-XZ-E | 7302588 | 53148 | N | 10A0101002 | 400 |  | PM | JC | [12 empty] | Venta Directa | EQUIPO MEDICO | CLC | CONS OTORRINO | bar: DIC
18598 | ELECTROBISTURI | COVIDIEN | FORCE FX | S3G09511AX |  | N | 10H2109601 | 1805 |  | LR | PS | [12 empty] | Venta Indirecta | EQUIPO MEDICO | CLC | PABELLON CENTRAL HOS CLC | bar: JUN; DIC
18599 | ELECTROBISTURI | COVIDIEN | FORCE FX | S3G09514AX |  | N | 10H2109601 | 1805 |  | LR | PS | [12 empty] | Venta Indirecta | EQUIPO MEDICO | CLC | PABELLON CENTRAL HOS CLC | bar: JUN; DIC
18600 | ELECTROBISTURI | COVIDIEN | FORCE FX | S3G09513AX |  | N | 10H2109601 | 1805 |  | LR | PS | [12 empty] | Venta Indirecta | EQUIPO MEDICO | CLC | PABELLON CENTRAL HOS CLC | bar: JUN; DIC
18601 | ELECTROBISTURI | COVIDIEN | FORCE FX | S3G09512AX |  | N | 10H2109601 | 1805 |  | LR | PS | [12 empty] | Venta Indirecta | EQUIPO MEDICO | CLC | PABELLON CENTRAL HOS CLC | bar: JUN; DIC
18602 | BOMBA ALIMENTACION ENTERAL | ABBOTT | FREE GO | AF13247063 | COMODATO | N | 10N4006402 | 7501 |  | LR | JH | [12 empty] | Venta Indirecta | EQUIPO MEDICO | COMODATO | SERVICIO AL PACIENTE NUTRICION PEDIATRIC | bar: JUN
18603 | BOMBA ALIMENTACION ENTERAL | ABBOTT | FREE GO | AF13254001 | COMODATO | N | 10N4006402 | 7501 |  | LR | JH | [12 empty] | Venta Indirecta | EQUIPO MEDICO | COMODATO | SERVICIO AL PACIENTE NUTRICION PEDIATRIC | bar: JUN
18604 | BOMBA ALIMENTACION ENTERAL | ABBOTT | FREE GO | AF13254002 | COMODATO | N | 10N4006402 | 7501 |  | LR | JH | [12 empty] | Venta Indirecta | EQUIPO MEDICO | COMODATO | SERVICIO AL PACIENTE NUTRICION PEDIATRIC | bar: JUN
18605 | BOMBA ALIMENTACION ENTERAL | ABBOTT | FREE GO | AF13254003 | COMODATO | N | 10N4006402 | 7501 |  | LR | JH | [12 empty] | Venta Indirecta | EQUIPO MEDICO | COMODATO | SERVICIO AL PACIENTE NUTRICION PEDIATRIC | bar: JUN
18606 | BOMBA ALIMENTACION ENTERAL | ABBOTT | FREE GO | AF13254004 | COMODATO | N | 10N4006402 | 7501 |  | LR | JH | [12 empty] | Venta Indirecta | EQUIPO MEDICO | COMODATO | SERVICIO AL PACIENTE NUTRICION PEDIATRIC | bar: JUN
18607 | BOMBA ALIMENTACION ENTERAL | ABBOTT | FREE GO | AF13254005 | COMODATO | N | 10N4006402 | 7501 |  | LR | JH | [12 empty] | Venta Indirecta | EQUIPO MEDICO | COMODATO | SERVICIO AL PACIENTE NUTRICION PEDIATRIC | bar: JUN
18608 | BOMBA ALIMENTACION ENTERAL | ABBOTT | FREE GO | AF13247062 | COMODATO | N | 10N4006402 | 7501 |  | LR | JH | [12 empty] | Venta Indirecta | EQUIPO MEDICO | COMODATO | SERVICIO AL PACIENTE NUTRICION PEDIATRIC | bar: JUN
18610 | BOMBA ALIMENTACION ENTERAL | ABBOTT | FREE GO | AF13254007 | COMODATO | N | 10N4006402 | 7501 |  | LR | JH | [12 empty] | Venta Indirecta | EQUIPO MEDICO | COMODATO | SERVICIO AL PACIENTE NUTRICION PEDIATRIC | bar: JUN
18611 | BOMBA ALIMENTACION ENTERAL | ABBOTT | FREE GO | AF13254008 | COMODATO | N | 10N4006402 | 7501 |  | LR | JH | [12 empty] | Venta Indirecta | EQUIPO MEDICO | COMODATO | SERVICIO AL PACIENTE NUTRICION PEDIATRIC | bar: JUN
18612 | BOMBA ALIMENTACION ENTERAL | ABBOTT | FREE GO | AF13254009 | COMODATO | N | 10N4006402 | 7501 |  | LR | JH | [12 empty] | Venta Indirecta | EQUIPO MEDICO | COMODATO | SERVICIO AL PACIENTE NUTRICION PEDIATRIC | bar: JUN
18613 | BOMBA ALIMENTACION ENTERAL | ABBOTT | FREE GO | AF13254010 | COMODATO | N | 10N4006402 | 7501 |  | LR | JH | [12 empty] | Venta Indirecta | EQUIPO MEDICO | COMODATO | SERVICIO AL PACIENTE NUTRICION PEDIATRIC | bar: JUN
18614 | BOMBA ALIMENTACION ENTERAL | ABBOTT | FREE GO | AF13254012 | COMODATO | N | 10N4006402 | 7501 |  | LR | JH | [12 empty] | Venta Indirecta | EQUIPO MEDICO | COMODATO | SERVICIO AL PACIENTE NUTRICION PEDIATRIC | bar: JUN
18615 | BOMBA ALIMENTACION ENTERAL | ABBOTT | FREE GO | AF13254013 | COMODATO | N | 10N4006402 | 7501 |  | LR | JH | [12 empty] | Venta Indirecta | EQUIPO MEDICO | COMODATO | SERVICIO AL PACIENTE NUTRICION PEDIATRIC | bar: JUN
18617 | BOMBA ALIMENTACION ENTERAL | ABBOTT | FREE GO | AF13254015 | COMODATO | N | 10N4006402 | 7501 |  | LR | JH | [12 empty] | Venta Indirecta | EQUIPO MEDICO | COMODATO | SERVICIO AL PACIENTE NUTRICION PEDIATRIC | bar: JUN
18618 | BOMBA ALIMENTACION ENTERAL | ABBOTT | FREE GO | AF13247046 | COMODATO | N | 10N4006402 | 7501 |  | LR | JH | [12 empty] | Venta Indirecta | EQUIPO MEDICO | COMODATO | SERVICIO AL PACIENTE NUTRICION PEDIATRIC | bar: JUN
18619 | BOMBA ALIMENTACION ENTERAL | ABBOTT | FREE GO | AF13247047 | COMODATO | N | 10N4006402 | 7501 |  | LR | JH | [12 empty] | Venta Indirecta | EQUIPO MEDICO | COMODATO | SERVICIO AL PACIENTE NUTRICION PEDIATRIC | bar: JUN
18620 | BOMBA ALIMENTACION ENTERAL | ABBOTT | FREE GO | AF13247048 | COMODATO | N | 10N4006402 | 7501 |  | LR | JH | [12 empty] | Venta Indirecta | EQUIPO MEDICO | COMODATO | SERVICIO AL PACIENTE NUTRICION PEDIATRIC | bar: JUN
18621 | BOMBA ALIMENTACION ENTERAL | ABBOTT | FREE GO | AF13247049 | COMODATO | N | 10N4006402 | 7501 |  | LR | JH | [12 empty] | Venta Indirecta | EQUIPO MEDICO | COMODATO | SERVICIO AL PACIENTE NUTRICION PEDIATRIC | bar: JUN
18622 | BOMBA ALIMENTACION ENTERAL | ABBOTT | FREE GO | AF13247050 | COMODATO | N | 10N4006402 | 7501 |  | LR | JH | [12 empty] | Venta Indirecta | EQUIPO MEDICO | COMODATO | SERVICIO AL PACIENTE NUTRICION PEDIATRIC | bar: JUN
18623 | BOMBA ALIMENTACION ENTERAL | ABBOTT | FREE GO | AF13247051 | COMODATO | N | 10N4006402 | 7501 |  | LR | JH | [12 empty] | Venta Indirecta | EQUIPO MEDICO | COMODATO | SERVICIO AL PACIENTE NUTRICION PEDIATRIC | bar: JUN
18624 | BOMBA ALIMENTACION ENTERAL | ABBOTT | FREE GO | AF13247052 | COMODATO | N | 10N4006402 | 7501 |  | LR | JH | [12 empty] | Venta Indirecta | EQUIPO MEDICO | COMODATO | SERVICIO AL PACIENTE NUTRICION PEDIATRIC | bar: JUN
18625 | BOMBA ALIMENTACION ENTERAL | ABBOTT | FREE GO | AF13247053 | COMODATO | N | 10N4006402 | 7501 |  | LR | JH | [12 empty] | Venta Indirecta | EQUIPO MEDICO | COMODATO | SERVICIO AL PACIENTE NUTRICION PEDIATRIC | bar: JUN
18626 | BOMBA ALIMENTACION ENTERAL | ABBOTT | FREE GO | AF13247056 | COMODATO | N | 10N4006402 | 7501 |  | LR | JH | [12 empty] | Venta Indirecta | EQUIPO MEDICO | COMODATO | SERVICIO AL PACIENTE NUTRICION PEDIATRIC | bar: JUN
18628 | BOMBA ALIMENTACION ENTERAL | ABBOTT | FREE GO | AF13247058 | COMODATO | N | 10N4006402 | 7501 |  | LR | JH | [12 empty] | Venta Indirecta | EQUIPO MEDICO | COMODATO | SERVICIO AL PACIENTE NUTRICION PEDIATRIC | bar: JUN
18630 | BOMBA ALIMENTACION ENTERAL | ABBOTT | FREE GO | AF13247060 | COMODATO | N | 10N4006402 | 7501 |  | LR | JH | [12 empty] | Venta Indirecta | EQUIPO MEDICO | COMODATO | SERVICIO AL PACIENTE NUTRICION PEDIATRIC | bar: JUN
18631 | BOMBA ALIMENTACION ENTERAL | ABBOTT | FREE GO | AF13247061 | COMODATO | N | 10N4006402 | 7501 |  | LR | JH | [12 empty] | Venta Indirecta | EQUIPO MEDICO | COMODATO | SERVICIO AL PACIENTE NUTRICION PEDIATRIC | bar: JUN
18636 | BOMBA INFUSION DE JERINGA | FRESENIUS | AGILIA TIVA | 21936576 | COMODATO | N | 10H2109601 | 1805 | FRESENIUS KABI CHILE LTDA | LR | PS | [12 empty] | Venta Indirecta | EQUIPO MEDICO | COMODATO | PABELLON CENTRAL HOS CLC | bar: JUL
18637 | BOMBA INFUSION DE JERINGA | FRESENIUS | AGILIATIVA | 21936575 | COMODATO | N | 10H2109601 | 1805 | FRESENIUS KABI CHILE LTDA | LR | PS | [12 empty] | Venta Indirecta | EQUIPO MEDICO | COMODATO | PABELLON CENTRAL HOS CLC | bar: JUL
18641 | VIDEOSIGMOIDOSCOPIO | FUJINON | EC-590WM | 4C397A129 | 53236 | N | 10H2109601 | 1805 |  | LR | FS | [12 empty] | Venta Directa | EQUIPO MEDICO | CLC | PABELLON CENTRAL HOS CLC | bar: FEB; MAY; AGO; NOV
18642 | BOMBA INFUSION DE JERINGA | TERUMO | TE-SS800 | 1306010487 | 53804 | N | 10H2109601 | 1805 |  | LR | PS | [12 empty] | Venta Indirecta | EQUIPO MEDICO | CLC | PABELLON CENTRAL HOS CLC | bar: ENE
18643 | BOMBA INFUSION DE JERINGA | TERUMO | TE-SS800 | 1306010516 | 53805 | N | 10H2109601 | 1805 |  | LR | PS | [12 empty] | Venta Indirecta | EQUIPO MEDICO | CLC | PABELLON CENTRAL HOS CLC | bar: ENE
18644 | BOMBA INFUSION DE JERINGA | TERUMO | TE-SS800 | 1306010491 | 53806 | N | 10H2109601 | 1805 |  | LR | PS | [12 empty] | Venta Indirecta | EQUIPO MEDICO | CLC | PABELLON CENTRAL HOS CLC | bar: ENE
18645 | BOMBA INFUSION DE JERINGA | TERUMO | TE-SS800 | 1306010531 | 53807 | N | 10H2109601 | 1805 |  | LR | PS | [12 empty] | Venta Indirecta | EQUIPO MEDICO | CLC | PABELLON CENTRAL HOS CLC | bar: ENE
18646 | BOMBA INFUSION DE JERINGA | TERUMO | TE-SS800 | 1306010488 | 53808 | N | 10H2109601 | 1805 |  | LR | PS | [12 empty] | Venta Indirecta | EQUIPO MEDICO | CLC | PABELLON CENTRAL HOS CLC | bar: ENE
18647 | BOMBA INFUSION DE JERINGA | TERUMO | TE-SS800 | 1306010529 | 53809 | N | 10H2109601 | 1805 |  | LR | PS | [12 empty] | Venta Indirecta | EQUIPO MEDICO | CLC | PABELLON CENTRAL HOS CLC | bar: ENE
18648 | BOMBA INFUSION DE JERINGA | TERUMO | TE-SS800 | 1306010486 | 53810 | N | 10H2109601 | 1805 |  | LR | PS | [12 empty] | Venta Indirecta | EQUIPO MEDICO | CLC | PABELLON CENTRAL HOS CLC | bar: ENE
18649 | BOMBA INFUSION DE JERINGA | TERUMO | TE-SS800 | 1306010526 | 53811 | N | 10H2109601 | 1805 |  | LR | PS | [12 empty] | Venta Indirecta | EQUIPO MEDICO | CLC | PABELLON CENTRAL HOS CLC | bar: ENE
18650 | BOMBA INFUSION DE JERINGA | TERUMO | TE-SS800 | 1306010528 | 53812 | N | 10H2109601 | 1805 |  | LR | PS | [12 empty] | Venta Indirecta | EQUIPO MEDICO | CLC | PABELLON CENTRAL HOS CLC | bar: NOV
18651 | BOMBA INFUSION DE JERINGA | TERUMO | TE-SS800 | 1306010490 | 53813 | N | 10H2109601 | 1805 |  | LR | PS | [12 empty] | Venta Indirecta | EQUIPO MEDICO | CLC | PABELLON CENTRAL HOS CLC | bar: ENE
18652 | BOMBA INFUSION DE JERINGA | TERUMO | TE-SS800 | 1306010530 | 53814 | N | 10H2109601 | 1805 |  | LR | PS | [12 empty] | Venta Indirecta | EQUIPO MEDICO | CLC | PABELLON CENTRAL HOS CLC | bar: ENE
18653 | BOMBA INFUSION DE JERINGA | TERUMO | TE-SS800 | 1306010527 | 53815 | N | 10H2109601 | 1805 |  | LR | PS | [12 empty] | Venta Indirecta | EQUIPO MEDICO | CLC | PABELLON CENTRAL HOS CLC | bar: ENE
18654 | BOMBA INFUSION DE JERINGA | TERUMO | TE-SS800 | 1306010515 | 53816 | N | 10H2109601 | 1805 |  | LR | PS | [12 empty] | Venta Indirecta | EQUIPO MEDICO | CLC | PABELLON CENTRAL HOS CLC | bar: ENE
18655 | BOMBA INFUSION DE JERINGA | TERUMO | TE-SS800 | 1306010525 | 53817 | N | 10H2109601 | 1805 |  | LR | PS | [12 empty] | Venta Indirecta | EQUIPO MEDICO | CLC | PABELLON CENTRAL HOS CLC | bar: ENE
18656 | BOMBA INFUSION DE JERINGA | TERUMO | TE-SS800 | 1306010492 | 53818 | N | 10H2109601 | 1805 |  | LR | PS | [12 empty] | Venta Indirecta | EQUIPO MEDICO | CLC | PABELLON CENTRAL HOS CLC | bar: ENE
18657 | BOMBA INFUSION DE JERINGA | TERUMO | TE-SS800 | 1306010517 | 53819 | N | 10H2109601 | 1805 |  | LR | PS | [12 empty] | Venta Indirecta | EQUIPO MEDICO | CLC | PABELLON CENTRAL HOS CLC | bar: ENE
18658 | BOMBA INFUSION DE JERINGA | TERUMO | TE-SS800 | 1306010514 | 53820 | N | 10H2109601 | 1805 |  | LR | PS | [12 empty] | Venta Indirecta | EQUIPO MEDICO | CLC | PABELLON CENTRAL HOS CLC | bar: ENE
18659 | BOMBA INFUSION DE JERINGA | TERUMO | TE-SS800 | 1306010493 | 53821 | N | 10H2109601 | 1805 |  | LR | PS | [12 empty] | Venta Indirecta | EQUIPO MEDICO | CLC | PABELLON CENTRAL HOS CLC | bar: ENE
18660 | BOMBA INFUSION DE JERINGA | TERUMO | TE-SS800 | 1306010489 | 53822 | N | 10H2109601 | 1805 |  | LR | PS | [12 empty] | Venta Indirecta | EQUIPO MEDICO | CLC | PABELLON CENTRAL HOS CLC | bar: ENE
18661 | BOMBA INFUSION DE JERINGA | TERUMO | TE-SS800 | 1306010532 | 53823 | N | 10H2109601 | 1805 |  | LR | PS | [12 empty] | Venta Indirecta | EQUIPO MEDICO | CLC | PABELLON CENTRAL HOS CLC | bar: ENE
18662 | ESTIMULADOR CORTICAL | NATUS | NICOLETE | TB110153M |  | N | 10H2005101 | 17101 |  | PM | JC | [12 empty] | Soporte | EQUIPO MEDICO | CLC | HOSPITALIZACION POLISOMNIOGRAFIA 1 | bar: ENE
18663 | ECOGRAFO | PHILIPS | CLEARVUE 550 | US01390013 | 53246 | N | 10A0105206 | 4201 |  | PM | JC | [12 empty] | Venta Directa | EQUIPO MEDICO | CLC | PROCEDIMIENTOS PERINATOLOGÍA Y ECOGRAFÍA | bar: FEB
18665 | PCR EN TIEMPO REAL | ORION | QUIKREAD GO | A13023P06744 |  | N | 10A0306901 | 19301 |  | PM | JS | [12 empty] | Venta Directa | EQUIPO MEDICO | CLC | URGENCIA PROC URGENCIANCIA CHICUREO | bar: FEB
18667 | EQUIPO DE CRIOPRSERVACION | THERMO SCIENTIFIC | 7453 | 562004 | 53262 | N | 10A3200404 | 8900 | E-MEDICAL LTDA | PM | MP | [12 empty] | Venta Indirecta | EQUIPO MEDICO | CLC | BANCO DE SANGRE CRIOPRES. MEDULA AMB | bar: FEB
18669 | DETECTOR LATIDOS FETALES | NICOLET VASCULAR | IMEX FREE DOP | DRN0115 | 53260 | N | 10A0101003 | 500 | SERVICIOS DE BIOINGENIERIA LTDA | PM | JC | [12 empty] | Soporte | EQUIPO MEDICO | CLC | CONS GINECOLOGÍA | bar: FEB
18672 | CONTENEDOR CRIOPLUS 4 | THERMO SCIENTIFIC | 7407 | 540976 | 53264 | N | 10A3200404 | 8900 | E-MEDICAL LTDA | PM | MP | [12 empty] | Soporte | EQUIPO MEDICO | CLC | BANCO DE SANGRE CRIOPRES. MEDULA AMB | bar: FEB
18673 | DETECTOR LATIDOS FETALES | NICOLET VASCULAR | IMEX FREE DOP | DRN0114 | 53261 | N | 10A0101022 | 14602 | SERVICIOS DE BIOINGENIERIA LTDA | PM | JC | [12 empty] | Soporte | EQUIPO MEDICO | CLC | CONS G-O ORIENTE | bar: FEB
18687 | BANCO DE EJERCICIOS | TECHNOGYM | P920ADJUTABLE BENCH | SN | 53270 | N | 10A0301001 | 19303 | SERVICIOS DE BIOINGENIERIA LTDA | PM | JS | [12 empty] | Venta Indirecta | EQUIPO MEDICO | CLC | CONS CONSULTAS CHICUREO | bar: MAR
18688 | MULTIESTACION | TECHNOGYM | CODC98200-ALVK | C98213100002 | 53271 | N | 10A0301001 | 19303 | E-MEDICAL LTDA | PM | JS | [12 empty] | Venta Indirecta | EQUIPAMIENTO | CLC | CONS CONSULTAS CHICUREO | bar: MAR
18689 | DAVINCI CARRO VISION | INTUITIVE SURGICAL | 380990 | SH2018 / 334550 | 53272 | N | 10N2100203 | 21900 | REICH S.A. DE COMERCIO EXTERIOR | LR | FS | [12 empty] | Venta Directa | EQUIPO MEDICO | CLC | PABELLON ADMINISTRACION CIRUGIA ROBOTICA | bar: MAY; NOV
18690 | SILLA DE CUADRICEPS | TECHNOGYM | LEG EXTENSION | 99114100003 | 53274 | N | 10A0301001 | 19303 | E-MEDICAL LTDA | PM | JS | [12 empty] | Venta Indirecta | EQUIPAMIENTO | CLC | CONS CONSULTAS CHICUREO | bar: MAR
18702 | BOMBA DE INFUSION | HOSPIRA | PLUM A+3 | 18298333 | COMODATO | N | 10H2007402 | 1505 |  | LR | JH | [12 empty] | Venta Indirecta | EQUIPO MEDICO | COMODATO | HOSP UNIDAD CARDIOVASCULAR 15-5 | bar: MAR
18705 | BOMBA DE INFUSION | HOSPIRA | PLUM A+ | 18298420 | COMODATO | N | 10H2001801 | 10600 |  | LR | JH | [12 empty] | Venta Indirecta | EQUIPO MEDICO | COMODATO | ENFERMERIA | bar: MAR
18706 | BOMBA DE INFUSION | HOSPIRA | PLUM A+3 | 18298438 | COMODATO | N | 10H2007402 | 1505 |  | LR | JH | [12 empty] | Venta Indirecta | EQUIPO MEDICO | COMODATO | HOSP UNIDAD CARDIOVASCULAR 15-5 | bar: MAR
18712 | BOMBA DE INFUSION | HOSPIRA | PLUM A+3 | 18301931 | COMODATO | N | 10H2007402 | 1505 |  | LR | JH | [12 empty] | Venta Indirecta | EQUIPO MEDICO | COMODATO | HOSP UNIDAD CARDIOVASCULAR 15-5 | bar: MAR
18713 | BOMBA DE INFUSION | HOSPIRA | PLUM A+3 | 18302296 | COMODATO | N | 10H2007402 | 1505 |  | LR | JH | [12 empty] | Venta Indirecta | EQUIPO MEDICO | COMODATO | HOSP UNIDAD CARDIOVASCULAR 15-5 | bar: MAR
18714 | BOMBA DE INFUSION | HOSPIRA | PLUM A+3 | 18302360 | COMODATO | N | 10H2007402 | 1505 |  | LR | JH | [12 empty] | Venta Indirecta | EQUIPO MEDICO | COMODATO | HOSP UNIDAD CARDIOVASCULAR 15-5 | bar: MAR
18715 | BOMBA DE INFUSION | HOSPIRA | PLUM A+3 | 18302380 | COMODATO | N | 10H2007402 | 1505 |  | LR | JH | [12 empty] | Venta Indirecta | EQUIPO MEDICO | COMODATO | HOSP UNIDAD CARDIOVASCULAR 15-5 | bar: MAR
18717 | BOMBA DE INFUSION | HOSPIRA | PLUM A+3 | 18302390 | COMODATO | N | 10H2007402 | 1505 |  | LR | JH | [12 empty] | Venta Indirecta | EQUIPO MEDICO | COMODATO | HOSP UNIDAD CARDIOVASCULAR 15-5 | bar: MAR
18718 | BOMBA DE INFUSION | HOSPIRA | PLUM A+3 | 18302397 | COMODATO | N | 10H2007402 | 1505 |  | LR | JH | [12 empty] | Venta Indirecta | EQUIPO MEDICO | COMODATO | HOSP UNIDAD CARDIOVASCULAR 15-5 | bar: MAR
18724 | BOMBA DE INFUSION | HOSPIRA | PLUM A+ | 75211198 | COMODATO | N | 10H2007402 | 1505 |  | LR | JH | [12 empty] | Venta Indirecta | EQUIPO MEDICO | COMODATO | HOSP UNIDAD CARDIOVASCULAR 15-5 | bar: MAR
18725 | BOMBA DE INFUSION | HOSPIRA | PLUM A+3 | 75211255 | COMODATO | N | 10H2007402 | 1505 |  | LR | JH | [12 empty] | Venta Indirecta | EQUIPO MEDICO | COMODATO | HOSP UNIDAD CARDIOVASCULAR 15-5 | bar: MAR
18727 | CAMA ELECTRICA | HILL ROM | PROGRESSA PULMONARY | O199AW0108 |  | N | 10H2007402 | 1505 | SMART MEDICAL SERVICE SPA | LR | JH | [12 empty] | Venta Indirecta | EQUIPO MEDICO | CLC | HOSP UNIDAD CARDIOVASCULAR 15-5 | bar: OCT
18728 | CAMA ELECTRICA | HILL ROM | PROGRESSA PULMONARY | O199AW0114 |  | N | 10H2007402 | 1505 | SMART MEDICAL SERVICE SPA | LR | JH | [12 empty] | Venta Indirecta | EQUIPO MEDICO | CLC | HOSP UNIDAD CARDIOVASCULAR 15-5 | bar: OCT
18729 | CAMA ELECTRICA | HILL ROM | PROGRESSA THERAPY | O207AW0145 |  | N | 10H2007402 | 1505 | SMART MEDICAL SERVICE SPA | LR | JH | [12 empty] | Venta Indirecta | EQUIPO MEDICO | CLC | HOSP UNIDAD CARDIOVASCULAR 15-5 | bar: NOV
18730 | CAMA ELECTRICA | HILL ROM | VERSACARE | O343AD7256 |  | N | 10H2003102 | 1410 | SMART MEDICAL SERVICE SPA | LR | JH | [12 empty] | Venta Indirecta | EQUIPO MEDICO | CLC | HOSP INTERM MEDICO Y NEUROLOGICO 14-10 | bar: NOV
18731 | CAMA ELECTRICA | HILL ROM | VERSACARE | O343AD7260 |  | N | 10H2003102 | 1410 | SMART MEDICAL SERVICE SPA | LR | JH | [12 empty] | Venta Indirecta | EQUIPO MEDICO | CLC | HOSP INTERM MEDICO Y NEUROLOGICO 14-10 | bar: NOV
18732 | CAMA ELECTRICA | HILL ROM | VERSACARE | O343AD7268 |  | N | 10H2003102 | 1410 | SMART MEDICAL SERVICE SPA | LR | JH | [12 empty] | Venta Indirecta | EQUIPO MEDICO | CLC | HOSP INTERM MEDICO Y NEUROLOGICO 14-10 | bar: NOV
18733 | CAMA ELECTRICA | HILL ROM | VERSACARE | O343AD7274 |  | N | 10H2003102 | 1410 | SMART MEDICAL SERVICE SPA | LR | JH | [12 empty] | Venta Indirecta | EQUIPO MEDICO | CLC | HOSP INTERM MEDICO Y NEUROLOGICO 14-10 | bar: NOV
18734 | CAMA ELECTRICA | HILL ROM | VERSACARE | O343AD7278 |  | N | 10H2003102 | 1410 | SMART MEDICAL SERVICE SPA | LR | JH | [12 empty] | Venta Indirecta | EQUIPO MEDICO | CLC | HOSP INTERM MEDICO Y NEUROLOGICO 14-10 | bar: NOV
18735 | CAMA ELECTRICA | HILL ROM | VERSACARE | O343AD7282 |  | N | 10H2003102 | 1410 | SMART MEDICAL SERVICE SPA | LR | JH | [12 empty] | Venta Indirecta | EQUIPO MEDICO | CLC | HOSP INTERM MEDICO Y NEUROLOGICO 14-10 | bar: NOV
18736 | CAMA ELECTRICA | HILL ROM | VERSACARE | O343AD7284 |  | N | 10H2003102 | 1410 | SMART MEDICAL SERVICE SPA | LR | JH | [12 empty] | Venta Indirecta | EQUIPO MEDICO | CLC | HOSP INTERM MEDICO Y NEUROLOGICO 14-10 | bar: NOV
18737 | CAMA ELECTRICA | HILL ROM | VERSACARE | O343AD7286 |  | N | 10H2003102 | 1410 | SMART MEDICAL SERVICE SPA | LR | JH | [12 empty] | Venta Indirecta | EQUIPO MEDICO | CLC | HOSP INTERM MEDICO Y NEUROLOGICO 14-10 | bar: NOV
18738 | CAMA ELECTRICA | HILL ROM | VERSACARE | O343AD7290 |  | N | 10H2003102 | 1410 | SMART MEDICAL SERVICE SPA | LR | JH | [12 empty] | Venta Indirecta | EQUIPO MEDICO | CLC | HOSP INTERM MEDICO Y NEUROLOGICO 14-10 | bar: NOV
18739 | CAMA ELECTRICA | HILL ROM | VERSACARE | O343AD7294 |  | N | 10H2003102 | 1410 | SMART MEDICAL SERVICE SPA | LR | JH | [12 empty] | Venta Indirecta | EQUIPO MEDICO | CLC | HOSP INTERM MEDICO Y NEUROLOGICO 14-10 | bar: NOV
18740 | CAMA ELECTRICA | HILL ROM | VERSACARE | O343AD7298 |  | N | 10H2003102 | 1410 | SMART MEDICAL SERVICE SPA | LR | JH | [12 empty] | Venta Indirecta | EQUIPO MEDICO | CLC | HOSP INTERM MEDICO Y NEUROLOGICO 14-10 | bar: NOV
18741 | CAMA ELECTRICA | HILL ROM | VERSACARE | O343AD7302 |  | N | 10H2003102 | 1410 | SMART MEDICAL SERVICE SPA | LR | JH | [12 empty] | Venta Indirecta | EQUIPO MEDICO | CLC | HOSP INTERM MEDICO Y NEUROLOGICO 14-10 | bar: NOV
18742 | CAMA ELECTRICA | HILL ROM | VERSACARE | O343AD7306 |  | N | 10H2003102 | 1410 | SMART MEDICAL SERVICE SPA | LR | JH | [12 empty] | Venta Indirecta | EQUIPO MEDICO | CLC | HOSP INTERM MEDICO Y NEUROLOGICO 14-10 | bar: NOV
18743 | CAMA ELECTRICA | HILL ROM | VERSACARE | O343AD7310 |  | N | 10H2003102 | 1410 | SMART MEDICAL SERVICE SPA | LR | JH | [12 empty] | Venta Indirecta | EQUIPO MEDICO | CLC | HOSP INTERM MEDICO Y NEUROLOGICO 14-10 | bar: NOV
18744 | CAMA ELECTRICA | HILL ROM | VERSACARE | O343AD7314 |  | N | 10H2003102 | 1410 | SMART MEDICAL SERVICE SPA | LR | JH | [12 empty] | Venta Indirecta | EQUIPO MEDICO | CLC | HOSP INTERM MEDICO Y NEUROLOGICO 14-10 | bar: NOV
18745 | CAMA ELECTRICA | HILL ROM | VERSACARE | O343AD7318 |  | N | 10H2003102 | 1410 | SMART MEDICAL SERVICE SPA | LR | JH | [12 empty] | Venta Indirecta | EQUIPO MEDICO | CLC | HOSP INTERM MEDICO Y NEUROLOGICO 14-10 | bar: NOV
18746 | CAMA ELECTRICA | HILL ROM | VERSACARE | O343AD7322 |  | N | 10H2003102 | 1410 | SMART MEDICAL SERVICE SPA | LR | JH | [12 empty] | Venta Indirecta | EQUIPO MEDICO | CLC | HOSP INTERM MEDICO Y NEUROLOGICO 14-10 | bar: NOV
18747 | CAMA ELECTRICA | HILL ROM | VERSACARE | O343AD7329 |  | N | 10H2003102 | 1410 | SMART MEDICAL SERVICE SPA | LR | JH | [12 empty] | Venta Indirecta | EQUIPO MEDICO | CLC | HOSP INTERM MEDICO Y NEUROLOGICO 14-10 | bar: NOV
18748 | CAMA ELECTRICA | HILL ROM | VERSACARE | O343AD7333 |  | N | 10H2003102 | 1410 | SMART MEDICAL SERVICE SPA | LR | JH | [12 empty] | Venta Indirecta | EQUIPO MEDICO | CLC | HOSP INTERM MEDICO Y NEUROLOGICO 14-10 | bar: NOV
18749 | CAMA ELECTRICA | HILL ROM | VERSACARE | O343AD7337 |  | N | 10H2003102 | 1410 | SMART MEDICAL SERVICE SPA | LR | JH | [12 empty] | Venta Indirecta | EQUIPO MEDICO | CLC | HOSP INTERM MEDICO Y NEUROLOGICO 14-10 | bar: NOV
18750 | CAMA ELECTRICA | HILL ROM | VERSACARE | O343AD7341 |  | N | 10H2003102 | 1410 | SMART MEDICAL SERVICE SPA | LR | JH | [12 empty] | Venta Indirecta | EQUIPO MEDICO | CLC | HOSP INTERM MEDICO Y NEUROLOGICO 14-10 | bar: NOV
18751 | CAMA ELECTRICA | HILL ROM | VERSACARE | O343AD7345 |  | N | 10H2003102 | 1410 | SMART MEDICAL SERVICE SPA | LR | JH | [12 empty] | Venta Indirecta | EQUIPO MEDICO | CLC | HOSP INTERM MEDICO Y NEUROLOGICO 14-10 | bar: NOV
18752 | CAMA ELECTRICA | HILL ROM | VERSACARE | O343AD7349 |  | N | 10H2003102 | 1410 | SMART MEDICAL SERVICE SPA | LR | JH | [12 empty] | Venta Indirecta | EQUIPO MEDICO | CLC | HOSP INTERM MEDICO Y NEUROLOGICO 14-10 | bar: NOV
18753 | CAMA ELECTRICA | HILL ROM | VERSACARE | O343AD7352 |  | N | 10H2003102 | 1410 | SMART MEDICAL SERVICE SPA | LR | JH | [12 empty] | Venta Indirecta | EQUIPO MEDICO | CLC | HOSP INTERM MEDICO Y NEUROLOGICO 14-10 | bar: NOV
18754 | CAMA ELECTRICA | HILL ROM | VERSACARE | O343AD7360 |  | N | 10H2003102 | 1410 | SMART MEDICAL SERVICE SPA | LR | JH | [12 empty] | Venta Indirecta | EQUIPO MEDICO | CLC | HOSP INTERM MEDICO Y NEUROLOGICO 14-10 | bar: NOV
18755 | CAMA ELECTRICA | HILL ROM | VERSACARE | O343AD7364 |  | N | 10H2003102 | 1410 | SMART MEDICAL SERVICE SPA | LR | JH | [12 empty] | Venta Indirecta | EQUIPO MEDICO | CLC | HOSP INTERM MEDICO Y NEUROLOGICO 14-10 | bar: NOV
18756 | CAMA ELECTRICA | HILL ROM | VERSACARE | O343AD7368 |  | N | 10H2003102 | 1410 | SMART MEDICAL SERVICE SPA | LR | JH | [12 empty] | Venta Indirecta | EQUIPO MEDICO | CLC | HOSP INTERM MEDICO Y NEUROLOGICO 14-10 | bar: NOV
18757 | CAMA ELECTRICA | HILL ROM | VERSACARE | O343AD7372 |  | N | 10H2003102 | 1410 | SMART MEDICAL SERVICE SPA | LR | JH | [12 empty] | Venta Indirecta | EQUIPO MEDICO | CLC | HOSP INTERM MEDICO Y NEUROLOGICO 14-10 | bar: NOV
18758 | HOLTER PRESION NO INVASIVA | IEM | MOBIL GRAPH NG | C19292 | 53277 | N | 10A0105202 | 3101 |  | PM | JC | [12 empty] | Venta Directa | EQUIPO MEDICO | CLC | PROCEDIMIENTOS CARDIOVASCULAR NO INVASIV | bar: MAR
18763 | HOLTER ECG | NORTH EAST | DR200 | 16637 | 53282 | N | 10A0105202 | 3101 |  | PM | JC | [12 empty] | Venta Directa | EQUIPO MEDICO | CLC | PROCEDIMIENTOS CARDIOVASCULAR NO INVASIV | bar: MAR
18765 | CENTRAL MONITORES INTERMEDIO UCC NORTE | SPACELABS | XHIBIT | SLA0612F00231 |  | N | 10H2003102 | 1410 |  | LR | PP | [12 empty] | Soporte | EQUIPO MEDICO | CLC | HOSP INTERM MEDICO Y NEUROLOGICO 14-10 | bar: ENE
18766 | PANTALLA 1 DE CENTRAL MONITORES UCC N°1 | SPACELABS | XHIBIT | 125220XTF0235 |  | N | 10H2003102 | 1410 |  | LR | PP | [12 empty] | Soporte | EQUIPO MEDICO | CLC | HOSP INTERM MEDICO Y NEUROLOGICO 14-10 | bar: ENE
18767 | PANTALLA 2 DE CENTRAL MONITORES UCC N°1 | SPACELABS | XHIBIT | 125220XTF0218 |  | N | 10H2003102 | 1410 |  | LR | PP | [12 empty] | Soporte | EQUIPO MEDICO | CLC | HOSP INTERM MEDICO Y NEUROLOGICO 14-10 | bar: ENE
18768 | CENTRAL MONITORES INTERMEDIO UCC SUR | SPACELABS | XHIBIT | SLA0612F00243 |  | N | 10H2003102 | 1410 |  | LR | PP | [12 empty] | Soporte | EQUIPO MEDICO | CLC | HOSP INTERM MEDICO Y NEUROLOGICO 14-10 | bar: ENE
18769 | PANTALLA 1 DE CENTRAL MONITORES UCC N°2 | SPACELABS | XHIBIT | 125220XTF0248 |  | N | 10H2003102 | 1410 |  | LR | PP | [12 empty] | Soporte | EQUIPO MEDICO | CLC | HOSP INTERM MEDICO Y NEUROLOGICO 14-10 | bar: ENE
18770 | PANTALLA 2 DE CENTRAL MONITORES UCC N°2 | SPACELABS | XHIBIT | 125220XTF0358 |  | N | 10H2003102 | 1410 |  | LR | PP | [12 empty] | Soporte | EQUIPO MEDICO | CLC | HOSP INTERM MEDICO Y NEUROLOGICO 14-10 | bar: ENE
18771 | MONITOR CABECERA | SPACELABS | XPREZZON | 1393-005931 |  | C | 10H2003102 | 1410 | HEMISFERIO SUR | LR | PP | [12 empty] | Venta Indirecta | EQUIPO MEDICO | CLC | HOSP INTERM MEDICO Y NEUROLOGICO 14-10 | bar: MAR; SEPT
18772 | MONITOR CABECERA | SPACELABS | XPREZZON | 1393-005928 |  | C | 10H2003102 | 1410 | HEMISFERIO SUR | LR | PP | [12 empty] | Venta Indirecta | EQUIPO MEDICO | CLC | HOSP INTERM MEDICO Y NEUROLOGICO 14-10 | bar: MAR; SEPT
18773 | MONITOR CABECERA | SPACELABS | XPREZZON | 1393-005926 |  | C | 10H2003102 | 1410 | HEMISFERIO SUR | LR | PP | [12 empty] | Venta Indirecta | EQUIPO MEDICO | CLC | HOSP INTERM MEDICO Y NEUROLOGICO 14-10 | bar: MAR; SEPT
18774 | MONITOR CABECERA | SPACELABS | XPREZZON | 1393-005922 |  | C | 10H2003102 | 1410 | HEMISFERIO SUR | LR | PP | [12 empty] | Venta Indirecta | EQUIPO MEDICO | CLC | HOSP INTERM MEDICO Y NEUROLOGICO 14-10 | bar: MAR; SEPT
18775 | MONITOR CABECERA | SPACELABS | XPREZZON | 1393-005920 |  | C | 10H2003102 | 1410 | HEMISFERIO SUR | LR | PP | [12 empty] | Venta Indirecta | EQUIPO MEDICO | CLC | HOSP INTERM MEDICO Y NEUROLOGICO 14-10 | bar: MAR; SEPT
18776 | MONITOR CABECERA | SPACELABS | XPREZZON | 1393-005930 |  | C | 10H2003102 | 1410 | HEMISFERIO SUR | LR | PP | [12 empty] | Venta Indirecta | EQUIPO MEDICO | CLC | HOSP INTERM MEDICO Y NEUROLOGICO 14-10 | bar: MAR; SEPT
18777 | MONITOR CABECERA | SPACELABS | XPREZZON | 1393-005908 |  | C | 10H2003102 | 1410 | HEMISFERIO SUR | LR | PP | [12 empty] | Venta Indirecta | EQUIPO MEDICO | CLC | HOSP INTERM MEDICO Y NEUROLOGICO 14-10 | bar: MAR; SEPT
18778 | MONITOR CABECERA | SPACELABS | XPREZZON | 1393-005907 |  | C | 10H2003102 | 1410 | HEMISFERIO SUR | LR | PP | [12 empty] | Venta Indirecta | EQUIPO MEDICO | CLC | HOSP INTERM MEDICO Y NEUROLOGICO 14-10 | bar: MAR; SEPT
18779 | MONITOR CABECERA | SPACELABS | XPREZZON | 1393-005925 |  | C | 10H2003102 | 1410 | HEMISFERIO SUR | LR | PP | [12 empty] | Venta Indirecta | EQUIPO MEDICO | CLC | HOSP INTERM MEDICO Y NEUROLOGICO 14-10 | bar: MAR; SEPT
18780 | MONITOR CABECERA | SPACELABS | XPREZZON | 1393-005919 |  | C | 10H2003102 | 1410 | HEMISFERIO SUR | LR | PP | [12 empty] | Venta Indirecta | EQUIPO MEDICO | CLC | HOSP INTERM MEDICO Y NEUROLOGICO 14-10 | bar: MAR; SEPT
18781 | MONITOR CABECERA | SPACELABS | XPREZZON | 1393-005921 |  | C | 10H2003102 | 1410 | HEMISFERIO SUR | LR | PP | [12 empty] | Venta Indirecta | EQUIPO MEDICO | CLC | HOSP INTERM MEDICO Y NEUROLOGICO 14-10 | bar: MAR; SEPT
18782 | MONITOR CABECERA | SPACELABS | XPREZZON | 1393-005932 |  | C | 10H2003102 | 1410 | HEMISFERIO SUR | LR | PP | [12 empty] | Venta Indirecta | EQUIPO MEDICO | CLC | HOSP INTERM MEDICO Y NEUROLOGICO 14-10 | bar: MAR; SEPT
18783 | MONITOR CABECERA | SPACELABS | XPREZZON | 1393-005910 |  | C | 10H2003102 | 1410 | HEMISFERIO SUR | LR | PP | [12 empty] | Venta Indirecta | EQUIPO MEDICO | CLC | HOSP INTERM MEDICO Y NEUROLOGICO 14-10 | bar: MAR; SEPT
18784 | MONITOR CABECERA | SPACELABS | XPREZZON | 1393-005911 |  | C | 10H2003102 | 1410 | HEMISFERIO SUR | LR | PP | [12 empty] | Venta Indirecta | EQUIPO MEDICO | CLC | HOSP INTERM MEDICO Y NEUROLOGICO 14-10 | bar: MAR; SEPT
18785 | MONITOR CABECERA | SPACELABS | XPREZZON | 1393-005918 |  | C | 10H2003102 | 1410 | HEMISFERIO SUR | LR | PP | [12 empty] | Venta Indirecta | EQUIPO MEDICO | CLC | HOSP INTERM MEDICO Y NEUROLOGICO 14-10 | bar: MAR; SEPT
18786 | MONITOR CABECERA | SPACELABS | XPREZZON | 1393-005913 |  | C | 10H2003102 | 1410 | HEMISFERIO SUR | LR | PP | [12 empty] | Venta Indirecta | EQUIPO MEDICO | CLC | HOSP INTERM MEDICO Y NEUROLOGICO 14-10 | bar: MAR; SEPT
18787 | MONITOR CABECERA | SPACELABS | XPREZZON | 1393-005906 |  | C | 10H2003102 | 1410 | HEMISFERIO SUR | LR | PP | [12 empty] | Venta Indirecta | EQUIPO MEDICO | CLC | HOSP INTERM MEDICO Y NEUROLOGICO 14-10 | bar: MAR; SEPT
18788 | MONITOR CABECERA | SPACELABS | XPREZZON | 1393-005915 |  | C | 10H2003102 | 1410 | HEMISFERIO SUR | LR | PP | [12 empty] | Venta Indirecta | EQUIPO MEDICO | CLC | HOSP INTERM MEDICO Y NEUROLOGICO 14-10 | bar: MAR; SEPT
18789 | MONITOR CABECERA | SPACELABS | XPREZZON | 1393-005933 |  | C | 10H2003102 | 1410 | HEMISFERIO SUR | LR | PP | [12 empty] | Venta Indirecta | EQUIPO MEDICO | CLC | HOSP INTERM MEDICO Y NEUROLOGICO 14-10 | bar: MAR; SEPT
18790 | MONITOR CABECERA | SPACELABS | XPREZZON | 1393-005924 |  | C | 10H2003102 | 1410 | HEMISFERIO SUR | LR | PP | [12 empty] | Venta Indirecta | EQUIPO MEDICO | CLC | HOSP INTERM MEDICO Y NEUROLOGICO 14-10 | bar: MAR; SEPT
18791 | MONITOR CABECERA | SPACELABS | XPREZZON | 1393-005927 |  | C | 10H2003102 | 1410 | HEMISFERIO SUR | LR | PP | [12 empty] | Venta Indirecta | EQUIPO MEDICO | CLC | HOSP INTERM MEDICO Y NEUROLOGICO 14-10 | bar: MAR; SEPT
18792 | MONITOR CABECERA | SPACELABS | XPREZZON | 1393-005909 |  | C | 10H2003102 | 1410 | HEMISFERIO SUR | LR | PP | [12 empty] | Venta Indirecta | EQUIPO MEDICO | CLC | HOSP INTERM MEDICO Y NEUROLOGICO 14-10 | bar: MAR; SEPT
18793 | MONITOR CABECERA | SPACELABS | XPREZZON | 1393-005912 |  | C | 10H2003102 | 1410 | HEMISFERIO SUR | LR | PP | [12 empty] | Venta Indirecta | EQUIPO MEDICO | CLC | HOSP INTERM MEDICO Y NEUROLOGICO 14-10 | bar: MAR; SEPT
18794 | MONITOR CABECERA | SPACELABS | XPREZZON | 1393-005914 |  | C | 10H2003102 | 1410 | HEMISFERIO SUR | LR | PP | [12 empty] | Venta Indirecta | EQUIPO MEDICO | CLC | HOSP INTERM MEDICO Y NEUROLOGICO 14-10 | bar: MAR; SEPT
18795 | MONITOR CABECERA | SPACELABS | XPREZZON | 1393-005929 |  | C | 10H2003102 | 1410 | HEMISFERIO SUR | LR | PP | [12 empty] | Venta Indirecta | EQUIPO MEDICO | CLC | HOSP INTERM MEDICO Y NEUROLOGICO 14-10 | bar: MAR; SEPT
18796 | MONITOR CABECERA | SPACELABS | XPREZZON | 1393-005916 |  | C | 10H2003102 | 1410 | HEMISFERIO SUR | LR | PP | [12 empty] | Venta Indirecta | EQUIPO MEDICO | CLC | HOSP INTERM MEDICO Y NEUROLOGICO 14-10 | bar: MAR; SEPT
18797 | MONITOR CABECERA | SPACELABS | XPREZZON | 1393-005917 |  | C | 10H2003102 | 1410 | HEMISFERIO SUR | LR | PP | [12 empty] | Venta Indirecta | EQUIPO MEDICO | CLC | HOSP INTERM MEDICO Y NEUROLOGICO 14-10 | bar: MAR; SEPT
18798 | MONITOR CABECERA | SPACELABS | XPREZZON | 1393-005923 |  | C | 10H2003102 | 1410 | HEMISFERIO SUR | LR | PP | [12 empty] | Venta Indirecta | EQUIPO MEDICO | CLC | HOSP INTERM MEDICO Y NEUROLOGICO 14-10 | bar: MAR; SEPT
18799 | ESTIMULADOR DE NERVIOS | BBRAUN | STIMUPLEX HNS12 | 200587 | COMODATO | N | 10H2109601 | 1805 |  | LR | FS | [12 empty] | Venta Indirecta | EQUIPO MEDICO | COMODATO | PABELLON CENTRAL HOS CLC | bar: ABR
18811 | MAQUINA HEMODIALISIS | BBRAUN | DIALOG+ HDF | 301185 | COMODATO | C | 10H3002501 | 4904 | B.BRAUN MEDICAL | PM | MP | [12 empty] | Venta Directa | EQUIPO MEDICO | COMODATO | HEMODIÁLISIS AGUDOS | bar: MAY; NOV
18812 | CENTRIFUGA | REGENLAB | 80-2C | 01812F05 |  | N | 10H2109601 | 1805 | SMART MEDICAL SERVICE SPA | LR | FS | [12 empty] | Soporte | EQUIPO MEDICO | CLC | PABELLON CENTRAL HOS CLC | bar: ABR
18813 | SIERRA CORTA YESO | DE SOUTTER MEDICAL | CC4 | 14/07187 | 53525 | N | 10A0101011 | 6500 | SERVICIOS DE BIOINGENIERIA LTDA | PM | JS | [12 empty] | Venta Indirecta | EQUIPO MEDICO | CLC | CONS TRAUMATOLOGÍA | bar: JUN
18816 | PROCESADORA | STERIS | SYSTEM1 EXPRESS | 070163 | 53326 | N | 10A3305305 | 13402 | E-MEDICAL LTDA | PM | HD | [12 empty] | Soporte | EQUIPO MEDICO | CLC | PROCEDIMIENTOS CPA MMQ ENFERMERÍA | bar: JUN
18817 | SISTEMA AUTOMATIZADO DE IDENTIFICACION MICROBIANA | BIOMERIUX | VITEK MS | 50305 | 53327 | R | 10A3203505 | 5901 |  | PM | MP | [12 empty] | Venta Directa | EQUIPO MEDICO | CLC | LABORATORIO CLINICO BACTERIOLOGÍA AMB | bar: MAY
18818 | MONITOR MULTIPARAMETROS | SPACELABS | XPREZZON | 1393-006570 | 53361 | C | 10A0202701 | 2109 | HEMISFERIO SUR | LR | SB | [12 empty] | Venta Indirecta | EQUIPO MEDICO | CLC | URGENCIA HM SERVICIO DE URGENCIA | bar: MAY; NOV
18819 | MONITOR MULTIPARAMETROS | SPACELABS | XPREZZON | 1393-006571 | 53362 | C | 10A0202701 | 2109 | HEMISFERIO SUR | LR | SB | [12 empty] | Venta Indirecta | EQUIPO MEDICO | CLC | URGENCIA HM SERVICIO DE URGENCIA | bar: MAY; NOV
18820 | MONITOR MULTIPARAMETROS | SPACELABS | XPREZZON | 1393-006572 | 53363 | C | 10A0202701 | 2109 | HEMISFERIO SUR | LR | SB | [12 empty] | Venta Indirecta | EQUIPO MEDICO | CLC | URGENCIA HM SERVICIO DE URGENCIA | bar: MAY; NOV
18821 | MONITOR MULTIPARAMETROS | SPACELABS | XPREZZON | 1393-006573 | 53364 | C | 10A0202701 | 2109 | HEMISFERIO SUR | LR | SB | [12 empty] | Venta Indirecta | EQUIPO MEDICO | CLC | URGENCIA HM SERVICIO DE URGENCIA | bar: MAY; NOV
18822 | MONITOR MULTIPARAMETROS | SPACELABS | XPREZZON | 1393-006574 | 53365 | C | 10A0202701 | 2109 | HEMISFERIO SUR | LR | SB | [12 empty] | Venta Indirecta | EQUIPO MEDICO | CLC | URGENCIA HM SERVICIO DE URGENCIA | bar: MAY; NOV
18823 | CENTRAL MONITOREO | SPACELABS | XHIBIT | SLA1213F00388 | 53366 | N | 10A0202701 | 2109 |  | LR | SB | [12 empty] | Soporte | EQUIPO MEDICO | CLC | URGENCIA HM SERVICIO DE URGENCIA | bar: MAY
18826 | DESFIBRILADOR | PHYSIO CONTROL | LIFEPAK 20E | 42019451 | 54902 | C | 10H2109901 | 2200 | REPETUR Y CIA LIMITADA Imedica | LR | FS | [12 empty] | Soporte | EQUIPO MEDICO | CLC | RECUPERACION PABELLON CENTRAL HOSP | bar: MAY; NOV
18827 | DESFIBRILADOR | PHYSIO CONTROL | LIFEPAK 20E | 42019100 | 54903 | C | 10H2003102 | 1410 | REPETUR Y CIA LIMITADA Imedica | LR | PP | [12 empty] | Soporte | EQUIPO MEDICO | CLC | HOSP INTERM MEDICO Y NEUROLOGICO 14-10 | bar: MAY; NOV
18828 | MONITOR MULTIPARAMETROS TRANSPORTE | SPACELABS | QUBE | 1390-100172 |  | C | 10H2003102 | 1410 | HEMISFERIO SUR | LR | PP | [12 empty] | Venta Indirecta | EQUIPO MEDICO | CLC | HOSP INTERM MEDICO Y NEUROLOGICO 14-10 | bar: MAY; NOV
18829 | MONITOR MULTIPARAMETROS TRANSPORTE | SPACELABS | QUBE | 1390-101923 |  | C | 10H2003102 | 1410 | HEMISFERIO SUR | LR | PP | [12 empty] | Venta Indirecta | EQUIPO MEDICO | CLC | HOSP INTERM MEDICO Y NEUROLOGICO 14-10 | bar: MAY; NOV
18831 | LUMINOMETRO | 3M | NGI | TNK571 | COMODATO | N | 10N6001705 | 7800 |  | PM | JS | [12 empty] | Soporte | EQUIPO MEDICO | COMODATO | DIRECCION MEDICA DIRECCION MEDICA | bar: MAY
18832 | LAMPARA EXAMEN | WELCH ALLYN | EXAMLIGHT | SN | 53338 | N | 10A0101004 | 501 | SERVICIOS DE BIOINGENIERIA LTDA | PM | JC | [12 empty] | Soporte | EQUIPO MEDICO | CLC | CONS RESIDENTES G-O | bar: ENE
18833 | MONITOR MULTIPARAMETROS | SPACELABS | QUBE | 1390-103084 | 53360 | C | 10A0202701 | 2109 | HEMISFERIO SUR | LR | SB | [12 empty] | Venta Indirecta | EQUIPO MEDICO | CLC | URGENCIA HM SERVICIO DE URGENCIA | bar: MAY; NOV
18834 | MONITOR MULTIPARAMETROS | SPACELABS | QUBE | 1390-103085 | 53359 | C | 10A0202701 | 2109 | HEMISFERIO SUR | LR | SB | [12 empty] | Venta Indirecta | EQUIPO MEDICO | CLC | URGENCIA HM SERVICIO DE URGENCIA | bar: MAY; NOV
18835 | MONITOR ENDOTRAQUEAL | AMBU | ASCOPE | P12C1400 | 53371 | N | 10H2109601 | 1805 | E-MEDICAL LTDA | LR | FS | [12 empty] | Venta Indirecta | EQUIPO MEDICO | CLC | PABELLON CENTRAL HOS CLC | bar: MAY
18836 | BALANZA DIGITAL CON TALLIMETRO | SECA | 769 | 5769356139424 | 53367 | N | 10A0101010 | 6300 | SERVICIOS DE BIOINGENIERIA LTDA | PM | JC | [12 empty] | Soporte | EQUIPO MEDICO | CLC | CONS NEUROLOGÍA | bar: MAY
18840 | BALANZA DIGITAL CON TALLIMETRO | SECA | 769 | 5769356139427 | 53368 | N | 10A0101010 | 6300 | SERVICIOS DE BIOINGENIERIA LTDA | PM | JC | [12 empty] | Soporte | EQUIPO MEDICO | CLC | CONS NEUROLOGÍA | bar: MAY
18841 | BALANZA DIGITAL CON TALLIMETRO | SECA | 769 | 5769356139426 | 53369 | N | 10A0101012 | 6600 | SERVICIOS DE BIOINGENIERIA LTDA | PM | JC | [12 empty] | Soporte | EQUIPO MEDICO | CLC | CONS NEUROCIRUGÍA | bar: MAY
18842 | BALANZA DIGITAL CON TALLIMETRO | SECA | 769 | 5769356139419 | 53370 | N | 10A0101012 | 6600 | SERVICIOS DE BIOINGENIERIA LTDA | PM | JC | [12 empty] | Soporte | EQUIPO MEDICO | CLC | CONS NEUROCIRUGÍA | bar: MAY
18844 | DESFIBRILADOR EXTERNO AUTOMATICO | PHILIPS | HEART START | A13J-04718 |  | C | 10H2001801 | 10600 |  | PM | JS | [12 empty] | Soporte | EQUIPO MEDICO | CLC | ENFERMERIA | bar: FEB; AGO
18845 | PLATAFORMA DE MARCHA Y SALTO | ARTOFICIO | AMS1 | 29090904 | 48159 | N | 10A3303301 | 3000 |  | PM | MP | [12 empty] | Venta Indirecta | EQUIPO MEDICO | CLC | KINESIOTERAPIA SERV. KINESIOTERAPIASITER | bar: MAY
18847 | POTENCIALES ABR | INTERACUSTIC | ECLIPSE | 0917752 | 53378 | N | 10A0105203 | 3500 |  | PM | JC | [12 empty] | Venta Directa | EQUIPO MEDICO | CLC | PROCEDIMIENTOS OTORRINOLARINGOLOGÍA | bar: ENE
18850 | ECOGRAFO | PHILIPS | EPIQ7 | US214B0465 | 53377 | R | 10A3105801 | 2910 | ANDOVER ALIANZA MEDICA S.A. | PM | JC | [12 empty] | Venta Directa | EQUIPO MEDICO | CLC | IMAGENOLOGIA MMQ AMB | bar: FEB; AGO
18852 | ARCO C | SIEMENS | CIOS ALPHA | 10033 | 53588 | R | 10A3105801 | 2910 | SIEMENS SOCIEDAD ANONIMA | PM | JC | [12 empty] | Venta Directa | EQUIPO MEDICO | CLC | IMAGENOLOGIA MMQ AMB | bar: MAY; NOV
18853 | ARCO C | SIEMENS | CIOS ALPHA | 10032 | 55698 | R | 10A3105801 | 2910 | SIEMENS SOCIEDAD ANONIMA | PM | JC | [12 empty] | Venta Directa | EQUIPO MEDICO | CLC | IMAGENOLOGIA MMQ AMB | bar: MAY; NOV
18854 | BALANZA PEDIATRICA DIGITAL | SECA | 334 | 3341321008 | 53474 | N | 10A0101024 | 18000 | SERVICIOS DE BIOINGENIERIA LTDA | PM | JS | [12 empty] | Soporte | EQUIPO MEDICO | CLC | CONS PEDIATRÍA Y ADOLESCENCIA | bar: JUL
18855 | ELECTROTERAPIA | BTL | 5000SWT | 38-B04296 | 53478 | N | 10A3303301 | 3000 | SERVICIOS DE BIOINGENIERIA LTDA | PM | MP | [12 empty] | Venta Indirecta | EQUIPO MEDICO | CLC | KINESIOTERAPIA SERV. KINESIOTERAPIASITER | bar: JUN
18856 | LAMPARA EXAMEN GINECOLOGICA | WELCH ALLYN | EXAMLIGHT | SN | 53475 | N | 10A0101003 | 500 | SERVICIOS DE BIOINGENIERIA LTDA | PM | JC | [12 empty] | Soporte | EQUIPO MEDICO | CLC | CONS GINECOLOGÍA | bar: FEB
18857 | LAMPARA EXAMEN GINECOLOGICA | WELCH ALLYN | EXAMLIGHT | SN | 53477 | N | 10A0101008 | 5600 | SERVICIOS DE BIOINGENIERIA LTDA | PM | JC | [12 empty] | Soporte | EQUIPO MEDICO | CLC | CONS U. MEDICINA REPRODUCTIVA | bar: FEB
18858 | LAMPARA EXAMEN GINECOLOGICA | WELCH ALLYN | EXAMLIGHT | SN | 53476 | N | 10A0101021 | 14600 | SERVICIOS DE BIOINGENIERIA LTDA | PM | JC | [12 empty] | Soporte | EQUIPO MEDICO | CLC | CONS G-O NORTE | bar: FEB
18860 | EQUIPO DETERMINACION DE ENDOTOXINAS | CHARLES RIVER | ENDOSAFE *PTS | 7412 | 53484 | N | 10H3002501 | 4904 |  | PM | MP | [12 empty] | Venta Directa | EQUIPO MEDICO | CLC | HEMODIÁLISIS AGUDOS | bar: JUN
18861 | MEDIDOR TIEMPO COAGULACION | MEDTRONIC | ACT PLUS | ACT2004525 | 53486 | N | 19H3302601 | 800 | SERVICIOS DE BIOINGENIERIA LTDA | PM | JC | [12 empty] | Venta Indirecta | EQUIPO MEDICO | CLC | PROCED HEMODINAMIA LABORATORIO HEMODINAM | bar: FEB
18862 | CPM MOVILIZADOR PASIVO DE RODILLA | KINTEC | PRIMA ADVANCE | 5775 | 53485 | N | 10A3303301 | 3000 | SMART MEDICAL SERVICE SPA | PM | MP | [12 empty] | Venta Indirecta | EQUIPO MEDICO | CLC | KINESIOTERAPIA SERV. KINESIOTERAPIASITER | bar: JUN
18866 | OFTALMOSCOPIO INDIRECTO | KELLER | VENTAGE PLUS | 37865 | 53530 | N | 10A0101009 | 6200 | E-MEDICAL LTDA | PM | HD | [12 empty] | Soporte | EQUIPO MEDICO | CLC | CONSULTAS OFTALMOLOGIA | bar: JUN
18869 | OFTALMOSCOPIO INDIRECTO | KELLER | VENTAGE PLUS | 44651 | 53533 | N | 10A0101009 | 6200 | E-MEDICAL LTDA | PM | HD | [12 empty] | Soporte | EQUIPO MEDICO | CLC | CONSULTAS OFTALMOLOGIA | bar: JUN
18871 | OFTALMOSCOPIO INDIRECTO | KELLER | VENTAGE PLUS | 44629 | 53535 | N | 10A0101009 | 6200 | E-MEDICAL LTDA | PM | HD | [12 empty] | Soporte | EQUIPO MEDICO | CLC | CONSULTAS OFTALMOLOGIA | bar: JUN
18872 | MICROSCOPIO BINOCULAR | NIKON | ECLIPSE E200 LED | 200180 | 53487 | N | 10A3203504 | 5801 | E-MEDICAL LTDA | PM | MP | [12 empty] | Soporte | EQUIPO MEDICO | CLC | LABORATORIO CLINICO CITOLOGÍA AMB | bar: JUN
18874 | BALANZA PEDIATRICA DIGITAL | SECA | 334 | 53344270130905 | 53536 | N | 10A0301001 | 19303 | SERVICIOS DE BIOINGENIERIA LTDA | PM | JS | [12 empty] | Soporte | EQUIPO MEDICO | CLC | CONS CONSULTAS CHICUREO | bar: FEB
18875 | BALANZA DIGITAL CON TALLIMETRO | SECA | 769 | 5769159102551 | 53538 | N | 10A0101017 | 11700 | SERVICIOS DE BIOINGENIERIA LTDA | PM | JS | [12 empty] | Soporte | EQUIPO MEDICO | CLC | CONS SIQUIATRÍA INFANTIL | bar: ABR
18876 | BALANZA DIGITAL CON TALLIMETRO | SECA | 769 | 5769356139423 | 53540 | N | 10A0101017 | 11700 | SERVICIOS DE BIOINGENIERIA LTDA | PM | JS | [12 empty] | Soporte | EQUIPO MEDICO | CLC | CONS SIQUIATRÍA INFANTIL | bar: ABR
18877 | BALANZA DIGITAL CON TALLIMETRO | SECA | 769 | 5769356139422 | 53539 | N | 10A0101017 | 11700 | SERVICIOS DE BIOINGENIERIA LTDA | PM | JS | [12 empty] | Soporte | EQUIPO MEDICO | CLC | CONS SIQUIATRÍA INFANTIL | bar: ABR
18878 | BALANZA DIGITAL CON TALLIMETRO | SECA | 769 | 5769356139417 | 53537 | N | 10A0101017 | 11700 | SERVICIOS DE BIOINGENIERIA LTDA | PM | JS | [12 empty] | Soporte | EQUIPO MEDICO | CLC | CONS SIQUIATRÍA INFANTIL | bar: ABR
18879 | HOLTER PRESION NO INVASIVA | MOBIL GRAPH | VERS.12 | C19823 | 53543 | N | 10A0105202 | 3101 |  | PM | JC | [12 empty] | Venta Directa | EQUIPO MEDICO | CLC | PROCEDIMIENTOS CARDIOVASCULAR NO INVASIV | bar: JUL
18952 | BOMBA INFUSION DOLOR | QCORE MEDICAL | SAPPHIRE | 30012-2603 | COMODATO | N | 10H2109901 | 2200 |  | LR | FS | [12 empty] | Venta Indirecta | EQUIPO MEDICO | COMODATO | RECUPERACION PABELLON CENTRAL HOSP | bar: JUL
18953 | HOLTER PRESION NO INVASIVA | MOBIL GRAPH | VERS.2.0 | C19827 |  | N | 10A0105202 | 3101 |  | PM | JC | [12 empty] | Venta Directa | EQUIPO MEDICO | CLC | PROCEDIMIENTOS CARDIOVASCULAR NO INVASIV | bar: DIC
18956 | CONEXION ESTERIL | TERUMO | TSCD | 1208060 |  | N | 10A3200403 | 2802 |  | PM | HD | [12 empty] | Soporte | EQUIPO MEDICO | CLC | BANCO DE SANGRE TER. TRANSFUSIONAL AMB | bar: JUL
18958 | CENTRIFUGA | GRIFOLS | DG SPIN | 3200002878 | COMODATO | N | 10A3200403 | 2802 |  | PM | HD | [12 empty] | Soporte | EQUIPO MEDICO | COMODATO | BANCO DE SANGRE TER. TRANSFUSIONAL AMB | bar: JUL
19094 | ECOGRAFO | PHILIPS | EPIQ7 | US514B0513 | 53596 | R | 10A3105801 | 2910 | ANDOVER ALIANZA MEDICA S.A. | PM | JC | [12 empty] | Venta Directa | EQUIPO MEDICO | CLC | IMAGENOLOGIA MMQ AMB | bar: FEB; AGO
19095 | ECOGRAFO | PHILIPS | EPIQ7 | US514B0514 | 53597 | R | 10A3105801 | 2910 | ANDOVER ALIANZA MEDICA S.A. | PM | JC | [12 empty] | Venta Directa | EQUIPO MEDICO | CLC | IMAGENOLOGIA MMQ AMB | bar: FEB; AGO
19096 | CENTRAL MONITORES INTERMEDIO UCC N°1 | SPACELABS | XHIBIT | SLA0512F00210 | 53598 | N | 10H2007402 | 1505 |  | LR | PP | [12 empty] | Soporte | EQUIPO MEDICO | CLC | HOSP UNIDAD CARDIOVASCULAR 15-5 | bar: MAY
19097 | CENTRAL MONITORES INTERMEDIO UCC N°2 | SPACELABS | XHIBIT | SLA0512F00207 | 53599 | N | 10H2007402 | 1505 |  | LR | PP | [12 empty] | Soporte | EQUIPO MEDICO | CLC | HOSP UNIDAD CARDIOVASCULAR 15-5 | bar: MAY
19098 | MONITOR CABECERA | SPACELABS | XPREZZON | 1393-005540 | 53600 | C | 10H2007402 | 1505 | HEMISFERIO SUR | LR | PP | [12 empty] | Venta Indirecta | EQUIPO MEDICO | CLC | HOSP UNIDAD CARDIOVASCULAR 15-5 | bar: ENE; JUL
19099 | MONITOR CABECERA | SPACELABS | XPREZZON | 1393-005525 | 53601 | C | 10H2007402 | 1505 | HEMISFERIO SUR | LR | PP | [12 empty] | Venta Indirecta | EQUIPO MEDICO | CLC | HOSP UNIDAD CARDIOVASCULAR 15-5 | bar: ENE; JUL
19100 | MONITOR CABECERA | SPACELABS | XPREZZON | 1393-005523 | 53602 | C | 10H2007402 | 1505 | HEMISFERIO SUR | LR | PP | [12 empty] | Venta Indirecta | EQUIPO MEDICO | CLC | HOSP UNIDAD CARDIOVASCULAR 15-5 | bar: ENE; JUL
19101 | MONITOR CABECERA | SPACELABS | XPREZZON | 1393-005543 | 53603 | C | 10H2007402 | 1505 | HEMISFERIO SUR | LR | PP | [12 empty] | Venta Indirecta | EQUIPO MEDICO | CLC | HOSP UNIDAD CARDIOVASCULAR 15-5 | bar: ENE; JUL
19102 | MONITOR CABECERA | SPACELABS | XPREZZON | 1393-005549 | 53604 | C | 10H2007402 | 1505 | HEMISFERIO SUR | LR | PP | [12 empty] | Venta Indirecta | EQUIPO MEDICO | CLC | HOSP UNIDAD CARDIOVASCULAR 15-5 | bar: ENE; JUL
19103 | MONITOR CABECERA | SPACELABS | XPREZZON | 1393-005528 | 53605 | C | 10H2007402 | 1505 | HEMISFERIO SUR | LR | PP | [12 empty] | Venta Indirecta | EQUIPO MEDICO | CLC | HOSP UNIDAD CARDIOVASCULAR 15-5 | bar: ENE; JUL
19104 | MONITOR CABECERA | SPACELABS | XPREZZON | 1393-005535 | 53606 | C | 10H2007402 | 1505 | HEMISFERIO SUR | LR | PP | [12 empty] | Venta Indirecta | EQUIPO MEDICO | CLC | HOSP UNIDAD CARDIOVASCULAR 15-5 | bar: ENE; JUL
19105 | MONITOR CABECERA | SPACELABS | XPREZZON | 1393-005533 | 53607 | C | 10H2007402 | 1505 | HEMISFERIO SUR | LR | PP | [12 empty] | Venta Indirecta | EQUIPO MEDICO | CLC | HOSP UNIDAD CARDIOVASCULAR 15-5 | bar: ENE; JUL
19106 | MONITOR CABECERA | SPACELABS | XPREZZON | 1393-005531 | 53608 | C | 10H2007402 | 1505 | HEMISFERIO SUR | LR | PP | [12 empty] | Venta Indirecta | EQUIPO MEDICO | CLC | HOSP UNIDAD CARDIOVASCULAR 15-5 | bar: ENE; JUL
19107 | MONITOR CABECERA | SPACELABS | XPREZZON | 1393-005520 | 53609 | C | 10H2007402 | 1505 | HEMISFERIO SUR | LR | PP | [12 empty] | Venta Indirecta | EQUIPO MEDICO | CLC | HOSP UNIDAD CARDIOVASCULAR 15-5 | bar: ENE; JUL
19108 | MONITOR CABECERA | SPACELABS | XPREZZON | 1393-005545 | 53610 | C | 10H2007402 | 1505 | HEMISFERIO SUR | LR | PP | [12 empty] | Venta Indirecta | EQUIPO MEDICO | CLC | HOSP UNIDAD CARDIOVASCULAR 15-5 | bar: ENE; JUL
19109 | MONITOR CABECERA | SPACELABS | XPREZZON | 1393-005521 | 53611 | C | 10H2007402 | 1505 | HEMISFERIO SUR | LR | PP | [12 empty] | Venta Indirecta | EQUIPO MEDICO | CLC | HOSP UNIDAD CARDIOVASCULAR 15-5 | bar: ENE; JUL
19110 | MONITOR CABECERA | SPACELABS | XPREZZON | 1393-005544 | 53612 | C | 10H2007402 | 1505 | HEMISFERIO SUR | LR | PP | [12 empty] | Venta Indirecta | EQUIPO MEDICO | CLC | HOSP UNIDAD CARDIOVASCULAR 15-5 | bar: ENE; JUL
19111 | MONITOR CABECERA | SPACELABS | XPREZZON | 1393-005546 | 53613 | C | 10H2007402 | 1505 | HEMISFERIO SUR | LR | PP | [12 empty] | Venta Indirecta | EQUIPO MEDICO | CLC | HOSP UNIDAD CARDIOVASCULAR 15-5 | bar: ENE; JUL
19112 | MONITOR CABECERA | SPACELABS | XPREZZON | 1393-005529 | 53614 | C | 10H2007402 | 1505 | HEMISFERIO SUR | LR | PP | [12 empty] | Venta Indirecta | EQUIPO MEDICO | CLC | HOSP UNIDAD CARDIOVASCULAR 15-5 | bar: ENE; JUL
19113 | MONITOR CABECERA | SPACELABS | XPREZZON | 1393-005538 | 53615 | C | 10H2007402 | 1505 | HEMISFERIO SUR | LR | PP | [12 empty] | Venta Indirecta | EQUIPO MEDICO | CLC | HOSP UNIDAD CARDIOVASCULAR 15-5 | bar: ENE; JUL
19166 | VIDEOPANENDOSCOPIO | FUJINON | EG-590 ZW | 1G349K032 | 53693 | N | 10A3305303 | 3701 |  | PM | HD | [12 empty] | Venta Directa | EQUIPO MEDICO | CLC | PROCEDIMIENTOS CPA GASTROENTEROLOGÍA AMB | bar: FEB; MAY; AGO; NOV
19167 | VIDEOPANENDOSCOPIO | FUJINON | EG-590 ZW | 1G349K034 | 53694 | N | 10A3305303 | 3701 |  | PM | HD | [12 empty] | Venta Directa | EQUIPO MEDICO | CLC | PROCEDIMIENTOS CPA GASTROENTEROLOGÍA AMB | bar: FEB; MAY; AGO; NOV
19168 | VIDEOPANENDOSCOPIO | FUJINON | EG-590 ZW | 1G349K033 | 53695 | N | 10A3305303 | 3701 |  | PM | HD | [12 empty] | Venta Directa | EQUIPO MEDICO | CLC | PROCEDIMIENTOS CPA GASTROENTEROLOGÍA AMB | bar: FEB; MAY; AGO; NOV
19169 | VIDEOCOLONOSCOPIO | FUJINON | EC-590ZW/L | 1C559K006 | 53696 | N | 10A3305303 | 3701 |  | PM | HD | [12 empty] | Venta Directa | EQUIPO MEDICO | CLC | PROCEDIMIENTOS CPA GASTROENTEROLOGÍA AMB | bar: FEB; MAY; AGO; NOV
19170 | VIDEOCOLONOSCOPIO | FUJINON | EC-590ZW/L | 1C559K009 | 53697 | N | 10A3305303 | 3701 |  | PM | HD | [12 empty] | Venta Directa | EQUIPO MEDICO | CLC | PROCEDIMIENTOS CPA GASTROENTEROLOGÍA AMB | bar: FEB; MAY; AGO; NOV
19171 | VIDEOENTEROSCOPIO | FUJINON | EN-580T | 1C675K025 | 53698 | N | 10A3305303 | 3701 |  | PM | HD | [12 empty] | Venta Directa | EQUIPO MEDICO | CLC | PROCEDIMIENTOS CPA GASTROENTEROLOGÍA AMB | bar: FEB; MAY; AGO; NOV
19172 | PROCESADOR DE VIDEO | FUJINON | VP4450HD | 1V568A532 | 53699 | N | 10A3305303 | 3701 |  | PM | HD | [12 empty] | Venta Directa | EQUIPO MEDICO | CLC | PROCEDIMIENTOS CPA GASTROENTEROLOGÍA AMB | bar: MAR; SEPT
19173 | FUENTE DE LUZ | FUJINON | XL4450 | 2S095A063 | 53700 | N | 10A3305303 | 3701 |  | PM | HD | [12 empty] | Venta Directa | EQUIPO MEDICO | CLC | PROCEDIMIENTOS CPA GASTROENTEROLOGÍA AMB | bar: MAR; SEPT
19205 | ANALIZADOR GLUCOSA | COBAS | INFORM II | UU13091323 | COMODATO | N | 10A3203504 | 5801 |  | PM | MP | [12 empty] | Venta Directa | EQUIPO MEDICO | COMODATO | LABORATORIO CLINICO CITOLOGÍA AMB | bar: AGO
19207 | ANALIZADOR DESFIBRILADOR | DETREND | PHASE 3 | PH14060443 | 53616 | N | 10N6003705 | 6704 |  | LR | SB | [12 empty] | Soporte | EQUIPO MEDICO | CLC | OPERACIONES ADMINISTRACIÓN | bar: JUL
19208 | ANALIZADOR DE INCUBADORA | DETREND | INCUTEST | INC14040157 | 53617 | N | 10N6003705 | 6704 |  | LR | SB | [12 empty] | Soporte | EQUIPO MEDICO | CLC | OPERACIONES ADMINISTRACIÓN | bar: JUL
19209 | BALANZA PEDIATRICA DIGITAL CON TALLIMETRO | SECA | 334 | 5334077141669 | 53679 | N | 10A0301001 | 19303 | SERVICIOS DE BIOINGENIERIA LTDA | PM | JS | [12 empty] | Soporte | EQUIPO MEDICO | CLC | CONS CONSULTAS CHICUREO | bar: FEB
19210 | BALANZA PEDIATRICA DIGITAL CON TALLIMETRO | SECA | 334 | 5334077141668 | 53680 | N | 10A0301001 | 19303 | SERVICIOS DE BIOINGENIERIA LTDA | PM | JS | [12 empty] | Soporte | EQUIPO MEDICO | CLC | CONS CONSULTAS CHICUREO | bar: FEB
19211 | PCR EN TIEMPO REAL | ORION | QUIKREAD GO | A14031/52402 | 53692 | N | 10A3203502 | 2601 |  | PM | MP | [12 empty] | Venta Directa | EQUIPO MEDICO | CLC | LABORATORIO CLINICO QUÍMICA AMB | bar: AGO
19212 | MONITOR OXIMETRIA | MASIMO | RADICAL 7 | 219052/1000033272 | 53762 | N | 10H2109701 | 2005 | PV EQUIP SA | LR | PS | [12 empty] | Venta Indirecta | EQUIPO MEDICO | CLC | PABELLON MATER AMB | bar: AGO
19214 | UNIDAD OFTALMOLOGICA | MECCANOTICA | EDGE/H CL R-HANDED | 140-008-14 | 53701 | N | 10A0101009 | 6200 | E-MEDICAL LTDA | PM | HD | [12 empty] | Venta Indirecta | EQUIPO MEDICO | CLC | CONSULTAS OFTALMOLOGIA | bar: AGO
19215 | SILLON OFTALMOLOGICO | MECCANOTICA | 90-006-15 | 006-160-14 | 53702 | N | 10A0101009 | 6200 | E-MEDICAL LTDA | PM | HD | [12 empty] | Venta Indirecta | EQUIPO MEDICO | CLC | CONSULTAS OFTALMOLOGIA | bar: AGO
19216 | FOROPTERO | NIDEK | 5100 | 723552 | 53703 | N | 10A0101009 | 6200 | E-MEDICAL LTDA | PM | HD | [12 empty] | Venta Indirecta | EQUIPO MEDICO | CLC | CONSULTAS OFTALMOLOGIA | bar: AGO
19217 | COMPUTADOR OFTALMOLOGICO | GENERICO | 479471 | SN | 53704 | N | 10A0101009 | 6200 | E-MEDICAL LTDA | PM | HD | [12 empty] | Soporte | EQUIPO MEDICO | CLC | CONSULTAS OFTALMOLOGIA | bar: AGO
19218 | CAMARA DIGITAL | C.S.O | LIRA 274-C | 20LDE8C | 53705 | N | 10A0101009 | 6200 | E-MEDICAL LTDA | PM | HD | [12 empty] | Soporte | EQUIPO MEDICO | CLC | CONSULTAS OFTALMOLOGIA | bar: AGO
19219 | LAMPARA DE HENDIDURA | NIDEK | SL 1800 | 900766 | 53706 | N | 10A0101009 | 6200 | E-MEDICAL LTDA | PM | HD | [12 empty] | Venta Indirecta | EQUIPO MEDICO | CLC | CONSULTAS OFTALMOLOGIA | bar: AGO
19220 | PANTALLA DE OPTOTIPOS | NIDEK | SC-1600 | 403578 | 53707 | N | 10A0101009 | 6200 | E-MEDICAL LTDA | PM | HD | [12 empty] | Venta Indirecta | EQUIPO MEDICO | CLC | CONSULTAS OFTALMOLOGIA | bar: AGO
19221 | UNIDAD OFTALMOLOGICA | MECCANOTICA | EDGE/H CL L-HANDED | 140-007-14 | 53708 | N | 10A0101009 | 6200 | E-MEDICAL LTDA | PM | HD | [12 empty] | Venta Indirecta | EQUIPO MEDICO | CLC | CONSULTAS OFTALMOLOGIA | bar: AGO
19222 | SILLON OFTALMOLOGICO | MECCANOTICA | 90-006-15 | 006-166-14 | 53709 | N | 10A0101009 | 6200 | E-MEDICAL LTDA | PM | HD | [12 empty] | Venta Indirecta | EQUIPO MEDICO | CLC | CONSULTAS OFTALMOLOGIA | bar: AGO
19223 | FOROPTERO | NIDEK | 5100 | 723546 | 53710 | N | 10A0101009 | 6200 | E-MEDICAL LTDA | PM | HD | [12 empty] | Venta Indirecta | EQUIPO MEDICO | CLC | CONSULTAS OFTALMOLOGIA | bar: AGO
19225 | CAMARA DIGITAL | C.S.O | LIRA 274-C | B0458D05 | 53712 | N | 10A0101009 | 6200 | E-MEDICAL LTDA | PM | HD | [12 empty] | Soporte | EQUIPO MEDICO | CLC | CONSULTAS OFTALMOLOGIA | bar: AGO
19226 | LAMPARA DE HENDIDURA | NIDEK | SL 1800 | 900758 | 53713 | N | 10A0101009 | 6200 | E-MEDICAL LTDA | PM | HD | [12 empty] | Venta Indirecta | EQUIPO MEDICO | CLC | CONSULTAS OFTALMOLOGIA | bar: AGO
19227 | PANTALLA DE OPTOTIPOS | NIDEK | SC-1600 | 403580 | 53714 | N | 10A0101009 | 6200 | E-MEDICAL LTDA | PM | HD | [12 empty] | Venta Indirecta | EQUIPO MEDICO | CLC | CONSULTAS OFTALMOLOGIA | bar: AGO
19242 | AUTOREFRACTOMETRO | NIDEK | TONOREF-II | 735180 | 53729 | N | 10A0101009 | 6200 | E-MEDICAL LTDA | PM | HD | [12 empty] | Venta Indirecta | EQUIPO MEDICO | CLC | CONSULTAS OFTALMOLOGIA | bar: AGO
19243 | AUTOREFRACTOMETRO | NIDEK | TONOREF-II | 735179 | 53730 | N | 10A0101009 | 6200 | E-MEDICAL LTDA | PM | HD | [12 empty] | Venta Indirecta | EQUIPO MEDICO | CLC | CONSULTAS OFTALMOLOGIA | bar: AGO
19244 | LENSOMETRO DIGITAL | NIDEK | LM-1800PD | 200925 | 53731 | N | 10A0101009 | 6200 | E-MEDICAL LTDA | PM | HD | [12 empty] | Venta Indirecta | EQUIPO MEDICO | CLC | CONSULTAS OFTALMOLOGIA | bar: AGO
19248 | COMPUTADOR OFTALMOLOGICO | GENERICO | 479471 | SN | 53735 | N | 10A0101009 | 6200 | E-MEDICAL LTDA | PM | HD | [12 empty] | Soporte | EQUIPO MEDICO | CLC | CONSULTAS OFTALMOLOGIA | bar: AGO
19252 | UNIDAD OFTALMOLOGICA | MECCANOTICA | EDGE/H CL L-HANDED | 140-003-14 | 53739 | N | 10A0101009 | 6200 | E-MEDICAL LTDA | PM | HD | [12 empty] | Venta Indirecta | EQUIPO MEDICO | CLC | CONSULTAS OFTALMOLOGIA | bar: AGO
19253 | SILLON OFTALMOLOGICO | MECCANOTICA | 90-006-15 | 006-163-14 | 53740 | N | 10A0101009 | 6200 | E-MEDICAL LTDA | PM | HD | [12 empty] | Venta Indirecta | EQUIPO MEDICO | CLC | CONSULTAS OFTALMOLOGIA | bar: AGO
19254 | FOROPTERO | NIDEK | 5100 | 723550 | 53741 | N | 10A0101009 | 6200 | E-MEDICAL LTDA | PM | HD | [12 empty] | Venta Indirecta | EQUIPO MEDICO | CLC | CONSULTAS OFTALMOLOGIA | bar: AGO
19255 | COMPUTADOR OFTALMOLOGICO | GENERICO | 479471 | SN | 53742 | N | 10A0101009 | 6200 | E-MEDICAL LTDA | PM | HD | [12 empty] | Soporte | EQUIPO MEDICO | CLC | CONSULTAS OFTALMOLOGIA | bar: AGO
19256 | CAMARA DIGITAL | C.S.O | LIRA 274-C | C56CC54C | 53743 | N | 10A0101009 | 6200 | E-MEDICAL LTDA | PM | HD | [12 empty] | Soporte | EQUIPO MEDICO | CLC | CONSULTAS OFTALMOLOGIA | bar: AGO
19257 | LAMPARA DE HENDIDURA | NIDEK | SL 1800 | 900769 | 53744 | N | 10A0101009 | 6200 | E-MEDICAL LTDA | PM | HD | [12 empty] | Venta Indirecta | EQUIPO MEDICO | CLC | CONSULTAS OFTALMOLOGIA | bar: AGO
19258 | PANTALLA DE OPTOTIPOS | NIDEK | SC-1600 | 403577 | 53745 | N | 10A0101009 | 6200 | E-MEDICAL LTDA | PM | HD | [12 empty] | Venta Indirecta | EQUIPO MEDICO | CLC | CONSULTAS OFTALMOLOGIA | bar: AGO
19262 | COMPUTADOR OFTALMOLOGICO | GENERICO | 479471 | SN | 53749 | N | 10A0101009 | 6200 | E-MEDICAL LTDA | PM | HD | [12 empty] | Soporte | EQUIPO MEDICO | CLC | CONSULTAS OFTALMOLOGIA | bar: AGO
19266 | UNIDAD OFTALMOLOGICA | MECCANOTICA | EDGE/H CL L-HANDED | 140-005-14 | 53753 | N | 10A0101009 | 6200 | E-MEDICAL LTDA | PM | HD | [12 empty] | Venta Indirecta | EQUIPO MEDICO | CLC | CONSULTAS OFTALMOLOGIA | bar: AGO
19267 | SILLON OFTALMOLOGICO | MECCANOTICA | 90-006-15 | 006-165-14 | 53754 | N | 10A0101009 | 6200 | E-MEDICAL LTDA | PM | HD | [12 empty] | Venta Indirecta | EQUIPO MEDICO | CLC | CONSULTAS OFTALMOLOGIA | bar: AGO
19268 | FOROPTERO | NIDEK | 5100 | 723547 | 53755 | N | 10A0101009 | 6200 | E-MEDICAL LTDA | PM | HD | [12 empty] | Venta Indirecta | EQUIPO MEDICO | CLC | CONSULTAS OFTALMOLOGIA | bar: AGO
19270 | CAMARA DIGITAL | C.S.O | LIRA 274-C | B6FBE3EB | 53757 | N | 10A0101009 | 6200 | E-MEDICAL LTDA | PM | HD | [12 empty] | Soporte | EQUIPO MEDICO | CLC | CONSULTAS OFTALMOLOGIA | bar: AGO
19271 | LAMPARA DE HENDIDURA | NIDEK | SL 1800 | 900759 | 53758 | N | 10A0101009 | 6200 | E-MEDICAL LTDA | PM | HD | [12 empty] | Venta Indirecta | EQUIPO MEDICO | CLC | CONSULTAS OFTALMOLOGIA | bar: AGO
19272 | PANTALLA DE OPTOTIPOS | NIDEK | SC-1600 | 403583 | 53759 | N | 10A0101009 | 6200 | E-MEDICAL LTDA | PM | HD | [12 empty] | Venta Indirecta | EQUIPO MEDICO | CLC | CONSULTAS OFTALMOLOGIA | bar: AGO
19274 | EQUIPO ISQUEMIA | ZIMMER | ATS3000 | 3013IABR | 53797 | N | 10H2109601 | 1805 | SERVICIOS DE BIOINGENIERIA LTDA | LR | FS | [12 empty] | Venta Indirecta | EQUIPO MEDICO | CLC | PABELLON CENTRAL HOS CLC | bar: AGO
19275 | ECOGRAFO | PHILIPS | EPIQ7 | US514B0515 | 53798 | R | 10A3105801 | 2910 | ANDOVER ALIANZA MEDICA S.A. | PM | JC | [12 empty] | Venta Directa | EQUIPO MEDICO | CLC | IMAGENOLOGIA MMQ AMB | bar: FEB; AGO
19276 | ECOGRAFO | PHILIPS | EPIQ7 | US514B0511 | 53799 | R | 10A3105801 | 2910 | ANDOVER ALIANZA MEDICA S.A. | PM | JC | [12 empty] | Venta Directa | EQUIPO MEDICO | CLC | IMAGENOLOGIA MMQ AMB | bar: FEB; AGO
19277 | MANTENEDOR DE TEMPERATURA PARA SYSTEM1 | SURMEDICAL | A1003 | SN | 53802 | N | 10A3305304 | 4004 |  | PM | HD | [12 empty] | Soporte | EQUIPO MEDICO | CLC | PROCEDIMIENTOS CPA UROLOGÍA AMB | bar: JUL
19278 | MOTOR COMPRESION NEUMATICA | BLUNDING | DVT 601-E | 4914 | COMODATO | N | 10H2109601 | 1805 | BLUNDING SA. | LR | PS | [12 empty] | Venta Indirecta | EQUIPO MEDICO | COMODATO | PABELLON CENTRAL HOS CLC | bar: OCT
19280 | MOTOR COMPRESION NEUMATICA | BLUNDING | DVT 601-E | 4939 | COMODATO | N | 10H2109601 | 1805 | BLUNDING SA. | LR | PS | [12 empty] | Venta Indirecta | EQUIPO MEDICO | COMODATO | PABELLON CENTRAL HOS CLC | bar: OCT
19281 | MOTOR COMPRESION NEUMATICA | BLUNDING | DVT 601-E | 4893 | COMODATO | N | 10H2109601 | 1805 | BLUNDING SA. | LR | PS | [12 empty] | Venta Indirecta | EQUIPO MEDICO | COMODATO | PABELLON CENTRAL HOS CLC | bar: OCT
19285 | MOTOR COMPRESION NEUMATICA | BLUNDING | DVT 601-E | 4916 | COMODATO | N | 10H2109701 | 2005 | BLUNDING SA. | LR | PS | [12 empty] | Venta Indirecta | EQUIPO MEDICO | COMODATO | PABELLON MATER AMB | bar: JUL
19286 | MOTOR COMPRESION NEUMATICA | BLUNDING | DVT 601-E | 4923 | COMODATO | N | 10H2109701 | 2005 | BLUNDING SA. | LR | PS | [12 empty] | Venta Indirecta | EQUIPO MEDICO | COMODATO | PABELLON MATER AMB | bar: JUL
19287 | MOTOR COMPRESION NEUMATICA | BLUNDING | DVT 601-E | 4950 | COMODATO | N | 10H2109601 | 1805 | BLUNDING SA. | LR | PS | [12 empty] | Venta Indirecta | EQUIPO MEDICO | COMODATO | PABELLON CENTRAL HOS CLC | bar: AGO
19288 | MOTOR COMPRESION NEUMATICA | BLUNDING | DVT 601-E | 4922 | COMODATO | N | 10H2109601 | 1805 | BLUNDING SA. | LR | PS | [12 empty] | Venta Indirecta | EQUIPO MEDICO | COMODATO | PABELLON CENTRAL HOS CLC | bar: AGO
19289 | MOTOR COMPRESION NEUMATICA | BLUNDING | DVT 601-E | 4912 | COMODATO | N | 10H2109601 | 1805 | BLUNDING SA. | LR | PS | [12 empty] | Venta Indirecta | EQUIPO MEDICO | COMODATO | PABELLON CENTRAL HOS CLC | bar: AGO
19291 | MEDIDOR DE PLIEGUES CUTANEOS CALIPER | BETA TECHNOLOGY | LANGE | SN | 53841 | N | 10N4006402 | 7501 | E-MEDICAL LTDA | PM | JC | [12 empty] | Soporte | EQUIPO MEDICO | CLC | SERVICIO AL PACIENTE NUTRICION PEDIATRIC | bar: MAR
19292 | VIDEONISTAGMOGRAFO | INTERACUSTIC | EYES SEE CAM | ID003764 | 53379 | N | 10A0105203 | 3500 |  | PM | JC | [12 empty] | Venta Directa | EQUIPO MEDICO | CLC | PROCEDIMIENTOS OTORRINOLARINGOLOGÍA | bar: OCT
19293 | SISTEMA DE ANASTOMOSIS MICRO VASCULAR | SYNOVIS | GEM 1020M | 11886-002 | 53840 | N | 10H2109601 | 1805 | E-MEDICAL LTDA | LR | FS | [12 empty] | Venta Indirecta | EQUIPO MEDICO | CLC | PABELLON CENTRAL HOS CLC | bar: SEPT
19294 | CAMILLA GINECOLOGICA | SONESTA | LINAK | 2300 | 28525 | N | 10A0101015 | 8600 | SERVICIOS DE BIOINGENIERIA LTDA | PM | JC | [12 empty] | Soporte | EQUIPO MEDICO | CLC | CONS UROLOGÍA | bar: FEB
19295 | BICICLETA ERGONOMETRICA | MATRIX | U1X | CB85110904207 | 53842 | N | 19H3303301 | 3004 | E-MEDICAL LTDA | PM | MP | [12 empty] | Venta Indirecta | EQUIPO MEDICO | CLC | KINESIOTERAPIA HOSPITALIZADO | bar: SEPT
19296 | BICICLETA ERGONOMETRICA | MATRIX | U1X | CB85110402965 | 53843 | N | 19H3303301 | 3004 | E-MEDICAL LTDA | PM | MP | [12 empty] | Venta Indirecta | EQUIPO MEDICO | CLC | KINESIOTERAPIA HOSPITALIZADO | bar: SEPT
19297 | BICICLETA ERGONOMETRICA | MATRIX | U1X | SN | 53844 | N | 19H3303301 | 3004 | E-MEDICAL LTDA | PM | MP | [12 empty] | Venta Indirecta | EQUIPO MEDICO | CLC | KINESIOTERAPIA HOSPITALIZADO | bar: SEPT
19298 | TURBION DE EXTREMIDADES | WHITEHALL | E-15M | 14197015 | 53845 | N | 10A3303301 | 3000 | SMART MEDICAL SERVICE SPA | PM | MP | [12 empty] | Venta Indirecta | EQUIPO MEDICO | CLC | KINESIOTERAPIA SERV. KINESIOTERAPIASITER | bar: SEPT
19299 | BALANZA PEDIATRICA DIGITAL | SECA | 334 | 5334148131156 | 53846 | N | 10A0101024 | 18000 | SERVICIOS DE BIOINGENIERIA LTDA | PM | JS | [12 empty] | Soporte | EQUIPO MEDICO | CLC | CONS PEDIATRÍA Y ADOLESCENCIA | bar: JUL
19300 | CENTRAL MONITORES INTERMEDIO UTI NORTE | SPACELABS | XHIBIT | SLA0612F00225 |  | N | 10H2007302 | 1403 |  | LR | SB | [12 empty] | Soporte | EQUIPO MEDICO | CLC | HOSPITALIZACION UTI 1 | bar: JUN
19301 | CENTRAL MONITORES INTERMEDIO UTI SUR | SPACELABS | XHIBIT | SLA0612F00218 |  | N | 10H2007302 | 1403 |  | LR | SB | [12 empty] | Soporte | EQUIPO MEDICO | CLC | HOSPITALIZACION UTI 1 | bar: JUN
19302 | MONITOR CABECERA | SPACELABS | XPREZZON | 1393-005530 |  | C | 10H2003101 | 1402 | HEMISFERIO SUR | LR | SB | [12 empty] | Venta Indirecta | EQUIPO MEDICO | CLC | HOSPITALIZACION INTERMEDIO | bar: MAR; SEPT
19303 | MONITOR CABECERA | SPACELABS | XPREZZON | 1393-005542 |  | C | 10H2003101 | 1402 | HEMISFERIO SUR | LR | SB | [12 empty] | Venta Indirecta | EQUIPO MEDICO | CLC | HOSPITALIZACION INTERMEDIO | bar: MAR; SEPT
19304 | MONITOR CABECERA | SPACELABS | XPREZZON | 1393-005881 |  | C | 10H2003101 | 1402 | HEMISFERIO SUR | LR | SB | [12 empty] | Venta Indirecta | EQUIPO MEDICO | CLC | HOSPITALIZACION INTERMEDIO | bar: MAR; SEPT
19305 | MONITOR CABECERA | SPACELABS | XPREZZON | 1393-005527 |  | C | 10H2003101 | 1402 | HEMISFERIO SUR | LR | SB | [12 empty] | Venta Indirecta | EQUIPO MEDICO | CLC | HOSPITALIZACION INTERMEDIO | bar: MAR; SEPT
19306 | MONITOR CABECERA | SPACELABS | XPREZZON | 1393-005537 |  | C | 10H2003101 | 1402 | HEMISFERIO SUR | LR | SB | [12 empty] | Venta Indirecta | EQUIPO MEDICO | CLC | HOSPITALIZACION INTERMEDIO | bar: MAR; SEPT
19307 | MONITOR CABECERA | SPACELABS | XPREZZON | 1393-005548 |  | C | 10H2003101 | 1402 | HEMISFERIO SUR | LR | SB | [12 empty] | Venta Indirecta | EQUIPO MEDICO | CLC | HOSPITALIZACION INTERMEDIO | bar: MAR; SEPT
19308 | MONITOR CABECERA | SPACELABS | XPREZZON | 1393-005863 |  | C | 10H2003101 | 1402 | HEMISFERIO SUR | LR | SB | [12 empty] | Venta Indirecta | EQUIPO MEDICO | CLC | HOSPITALIZACION INTERMEDIO | bar: MAR; SEPT
19309 | MONITOR CABECERA | SPACELABS | XPREZZON | 1393-005526 |  | C | 10H2003101 | 1402 | HEMISFERIO SUR | LR | SB | [12 empty] | Venta Indirecta | EQUIPO MEDICO | CLC | HOSPITALIZACION INTERMEDIO | bar: MAR; SEPT
19310 | MONITOR CABECERA | SPACELABS | XPREZZON | 1393-005519 |  | C | 10H2003101 | 1402 | HEMISFERIO SUR | LR | SB | [12 empty] | Venta Indirecta | EQUIPO MEDICO | CLC | HOSPITALIZACION INTERMEDIO | bar: MAR; SEPT
19311 | MONITOR CABECERA | SPACELABS | XPREZZON | 1393-005517 |  | C | 10H2003101 | 1402 | HEMISFERIO SUR | LR | SB | [12 empty] | Venta Indirecta | EQUIPO MEDICO | CLC | HOSPITALIZACION INTERMEDIO | bar: MAR; SEPT
19312 | MONITOR CABECERA | SPACELABS | XPREZZON | 1393-005541 |  | C | 10H2003101 | 1402 | HEMISFERIO SUR | LR | SB | [12 empty] | Venta Indirecta | EQUIPO MEDICO | CLC | HOSPITALIZACION INTERMEDIO | bar: MAR; SEPT
19313 | MONITOR CABECERA | SPACELABS | XPREZZON | 1393-005869 |  | C | 10H2003101 | 1402 | HEMISFERIO SUR | LR | SB | [12 empty] | Venta Indirecta | EQUIPO MEDICO | CLC | HOSPITALIZACION INTERMEDIO | bar: MAR; SEPT
19314 | MONITOR CABECERA | SPACELABS | XPREZZON | 1393-005536 |  | C | 10H2003101 | 1402 | HEMISFERIO SUR | LR | SB | [12 empty] | Venta Indirecta | EQUIPO MEDICO | CLC | HOSPITALIZACION INTERMEDIO | bar: MAR; SEPT
19315 | MONITOR CABECERA | SPACELABS | XPREZZON | 1393-005851 |  | C | 10H2003101 | 1402 | HEMISFERIO SUR | LR | SB | [12 empty] | Venta Indirecta | EQUIPO MEDICO | CLC | HOSPITALIZACION INTERMEDIO | bar: MAR; SEPT
19316 | MONITOR CABECERA | SPACELABS | XPREZZON | 1393-005547 |  | C | 10H2003101 | 1402 | HEMISFERIO SUR | LR | SB | [12 empty] | Venta Indirecta | EQUIPO MEDICO | CLC | HOSPITALIZACION INTERMEDIO | bar: MAR; SEPT
19317 | MONITOR CABECERA | SPACELABS | XPREZZON | 1393-005874 |  | C | 10H2003101 | 1402 | HEMISFERIO SUR | LR | SB | [12 empty] | Venta Indirecta | EQUIPO MEDICO | CLC | HOSPITALIZACION INTERMEDIO | bar: MAR; SEPT
19318 | MONITOR CABECERA | SPACELABS | XPREZZON | 1393-005518 |  | C | 10H2003101 | 1402 | HEMISFERIO SUR | LR | SB | [12 empty] | Venta Indirecta | EQUIPO MEDICO | CLC | HOSPITALIZACION INTERMEDIO | bar: MAR; SEPT
19319 | MONITOR CABECERA | SPACELABS | XPREZZON | 1393-005539 |  | C | 10H2003101 | 1402 | HEMISFERIO SUR | LR | SB | [12 empty] | Venta Indirecta | EQUIPO MEDICO | CLC | HOSPITALIZACION INTERMEDIO | bar: MAR; SEPT
19320 | MONITOR CABECERA | SPACELABS | XPREZZON | 1393-005888 |  | C | 10H2003101 | 1402 | HEMISFERIO SUR | LR | SB | [12 empty] | Venta Indirecta | EQUIPO MEDICO | CLC | HOSPITALIZACION INTERMEDIO | bar: MAR; SEPT
19321 | MONITOR CABECERA | SPACELABS | XPREZZON | 1393-005870 |  | C | 10H2003101 | 1402 | HEMISFERIO SUR | LR | SB | [12 empty] | Venta Indirecta | EQUIPO MEDICO | CLC | HOSPITALIZACION INTERMEDIO | bar: MAR; SEPT
19322 | MONITOR CABECERA | SPACELABS | XPREZZON | 1393-005893 |  | C | 10H2003101 | 1402 | HEMISFERIO SUR | LR | SB | [12 empty] | Venta Indirecta | EQUIPO MEDICO | CLC | HOSPITALIZACION INTERMEDIO | bar: MAR; SEPT
19323 | MONITOR CABECERA | SPACELABS | XPREZZON | 1393-005524 |  | C | 10H2003101 | 1402 | HEMISFERIO SUR | LR | SB | [12 empty] | Venta Indirecta | EQUIPO MEDICO | CLC | HOSPITALIZACION INTERMEDIO | bar: MAR; SEPT
19324 | MONITOR CABECERA | SPACELABS | XPREZZON | 1393-005532 |  | C | 10H2003101 | 1402 | HEMISFERIO SUR | LR | SB | [12 empty] | Venta Indirecta | EQUIPO MEDICO | CLC | HOSPITALIZACION INTERMEDIO | bar: MAR; SEPT
19325 | MONITOR CABECERA | SPACELABS | XPREZZON | 1393-005862 |  | C | 10H2003101 | 1402 | HEMISFERIO SUR | LR | SB | [12 empty] | Venta Indirecta | EQUIPO MEDICO | CLC | HOSPITALIZACION INTERMEDIO | bar: MAR; SEPT
19326 | MONITOR CABECERA | SPACELABS | XPREZZON | 1393-005522 |  | C | 10H2003101 | 1402 | HEMISFERIO SUR | LR | SB | [12 empty] | Venta Indirecta | EQUIPO MEDICO | CLC | HOSPITALIZACION INTERMEDIO | bar: MAR; SEPT
19327 | MONITOR CABECERA | SPACELABS | XPREZZON | 1393-005866 |  | C | 10H2003101 | 1402 | HEMISFERIO SUR | LR | SB | [12 empty] | Venta Indirecta | EQUIPO MEDICO | CLC | HOSPITALIZACION INTERMEDIO | bar: MAR; SEPT
19328 | MONITOR CABECERA | SPACELABS | XPREZZON | 1393-005859 |  | C | 10H2003101 | 1402 | HEMISFERIO SUR | LR | SB | [12 empty] | Venta Indirecta | EQUIPO MEDICO | CLC | HOSPITALIZACION INTERMEDIO | bar: MAR; SEPT
19329 | MONITOR CABECERA | SPACELABS | XPREZZON | 1393-005534 |  | C | 10H2003101 | 1402 | HEMISFERIO SUR | LR | SB | [12 empty] | Venta Indirecta | EQUIPO MEDICO | CLC | HOSPITALIZACION INTERMEDIO | bar: MAR; SEPT
19331 | CAMILLA DE TRANSPORTE | HILL ROM | P8005 | J121AN6824 | 44509 | N | 10A3305305 | 13402 | SERVICIOS DE BIOINGENIERIA LTDA | PM | HD | [12 empty] | Soporte | EQUIPAMIENTO | CLC | PROCEDIMIENTOS CPA MMQ ENFERMERÍA | bar: DIC
19332 | OFTALMOSCOPIO DIRECTO | WELCH ALLYN | 777 | UTI-01 | 54921 | N | 10H2007302 | 1403 | E-MEDICAL LTDA | LR | SB | [12 empty] | Soporte | EQUIPO MEDICO | CLC | HOSPITALIZACION UTI 1 | bar: JUN
19333 | OFTALMOSCOPIO DIRECTO | WELCH ALLYN | 777 | UTI-02 | 54922 | N | 10H2007302 | 1403 | E-MEDICAL LTDA | LR | SB | [12 empty] | Soporte | EQUIPO MEDICO | CLC | HOSPITALIZACION UTI 1 | bar: JUN
19334 | OFTALMOSCOPIO DIRECTO | WELCH ALLYN | 777 | UTI-03 | 54923 | N | 10H2007302 | 1403 | E-MEDICAL LTDA | LR | SB | [12 empty] | Soporte | EQUIPO MEDICO | CLC | HOSPITALIZACION UTI 1 | bar: JUN
19335 | OFTALMOSCOPIO DIRECTO | WELCH ALLYN | 777 | UTI-04 | 54924 | N | 10H2007302 | 1403 | E-MEDICAL LTDA | LR | SB | [12 empty] | Soporte | EQUIPO MEDICO | CLC | HOSPITALIZACION UTI 1 | bar: JUN
19336 | OFTALMOSCOPIO DIRECTO | WELCH ALLYN | 777 | UTI-05 | 54925 | N | 10H2007302 | 1403 | E-MEDICAL LTDA | LR | SB | [12 empty] | Soporte | EQUIPO MEDICO | CLC | HOSPITALIZACION UTI 1 | bar: JUN
19337 | OFTALMOSCOPIO DIRECTO | WELCH ALLYN | 777 | UTI-06 | 54926 | N | 10H2007302 | 1403 | E-MEDICAL LTDA | LR | SB | [12 empty] | Soporte | EQUIPO MEDICO | CLC | HOSPITALIZACION UTI 1 | bar: JUN
19338 | OFTALMOSCOPIO DIRECTO | WELCH ALLYN | 777 | UTI-07 | 54927 | N | 10H2007302 | 1403 | E-MEDICAL LTDA | LR | SB | [12 empty] | Soporte | EQUIPO MEDICO | CLC | HOSPITALIZACION UTI 1 | bar: JUN
19339 | OFTALMOSCOPIO DIRECTO | WELCH ALLYN | 777 | UTI-08 | 54928 | N | 10H2007302 | 1403 | E-MEDICAL LTDA | LR | SB | [12 empty] | Soporte | EQUIPO MEDICO | CLC | HOSPITALIZACION UTI 1 | bar: JUN
19340 | OFTALMOSCOPIO DIRECTO | WELCH ALLYN | 777 | UTI-09 | 54929 | N | 10H2007302 | 1403 | E-MEDICAL LTDA | LR | SB | [12 empty] | Soporte | EQUIPO MEDICO | CLC | HOSPITALIZACION UTI 1 | bar: JUN
19341 | OFTALMOSCOPIO DIRECTO | WELCH ALLYN | 777 | UTI-10 | 54930 | N | 10H2007302 | 1403 | E-MEDICAL LTDA | LR | SB | [12 empty] | Soporte | EQUIPO MEDICO | CLC | HOSPITALIZACION UTI 1 | bar: JUN
19342 | OFTALMOSCOPIO DIRECTO | WELCH ALLYN | 777 | UTI-11 | 54931 | N | 10H2007302 | 1403 | E-MEDICAL LTDA | LR | SB | [12 empty] | Soporte | EQUIPO MEDICO | CLC | HOSPITALIZACION UTI 1 | bar: JUN
19343 | OFTALMOSCOPIO DIRECTO | WELCH ALLYN | 777 | UTI-12 | 54932 | N | 10H2007302 | 1403 | E-MEDICAL LTDA | LR | SB | [12 empty] | Soporte | EQUIPO MEDICO | CLC | HOSPITALIZACION UTI 1 | bar: JUN
19344 | OFTALMOSCOPIO DIRECTO | WELCH ALLYN | 777 | UTI-13 | 54933 | N | 10H2007302 | 1403 | E-MEDICAL LTDA | LR | SB | [12 empty] | Soporte | EQUIPO MEDICO | CLC | HOSPITALIZACION UTI 1 | bar: JUN
19345 | OFTALMOSCOPIO DIRECTO | WELCH ALLYN | 777 | UTI-14 | 54934 | N | 10H2007302 | 1403 | E-MEDICAL LTDA | LR | SB | [12 empty] | Soporte | EQUIPO MEDICO | CLC | HOSPITALIZACION UTI 1 | bar: JUN
19346 | OFTALMOSCOPIO DIRECTO | WELCH ALLYN | 777 | UTI-15 | 54935 | N | 10H2007302 | 1403 | E-MEDICAL LTDA | LR | SB | [12 empty] | Soporte | EQUIPO MEDICO | CLC | HOSPITALIZACION UTI 1 | bar: JUN
19348 | OFTALMOSCOPIO DIRECTO | WELCH ALLYN | 777 | UCC-5429 | 53824 | N | 10H2007402 | 1505 | E-MEDICAL LTDA | LR | PP | [12 empty] | Soporte | EQUIPO MEDICO | CLC | HOSP UNIDAD CARDIOVASCULAR 15-5 | bar: SEPT
19349 | OFTALMOSCOPIO DIRECTO | WELCH ALLYN | 777 | UCC-5430 | 53825 | N | 10H2007402 | 1505 | E-MEDICAL LTDA | LR | PP | [12 empty] | Soporte | EQUIPO MEDICO | CLC | HOSP UNIDAD CARDIOVASCULAR 15-5 | bar: SEPT
19350 | OFTALMOSCOPIO DIRECTO | WELCH ALLYN | 777 | UCC-5431 | 53826 | N | 10H2007402 | 1505 | E-MEDICAL LTDA | LR | PP | [12 empty] | Soporte | EQUIPO MEDICO | CLC | HOSP UNIDAD CARDIOVASCULAR 15-5 | bar: SEPT
19351 | OFTALMOSCOPIO DIRECTO | WELCH ALLYN | 777 | UCC-5432 | 53827 | N | 10H2007402 | 1505 | E-MEDICAL LTDA | LR | PP | [12 empty] | Soporte | EQUIPO MEDICO | CLC | HOSP UNIDAD CARDIOVASCULAR 15-5 | bar: SEPT
19352 | OFTALMOSCOPIO DIRECTO | WELCH ALLYN | 777 | UCC-5433 | 53828 | N | 10H2007402 | 1505 | E-MEDICAL LTDA | LR | PP | [12 empty] | Soporte | EQUIPO MEDICO | CLC | HOSP UNIDAD CARDIOVASCULAR 15-5 | bar: SEPT
19353 | OFTALMOSCOPIO DIRECTO | WELCH ALLYN | 777 | UCC-5434 | 53829 | N | 10H2007402 | 1505 | E-MEDICAL LTDA | LR | PP | [12 empty] | Soporte | EQUIPO MEDICO | CLC | HOSP UNIDAD CARDIOVASCULAR 15-5 | bar: SEPT
19354 | OFTALMOSCOPIO DIRECTO | WELCH ALLYN | 777 | UCC-5435 | 53830 | N | 10H2007402 | 1505 | E-MEDICAL LTDA | LR | PP | [12 empty] | Soporte | EQUIPO MEDICO | CLC | HOSP UNIDAD CARDIOVASCULAR 15-5 | bar: SEPT
19355 | OFTALMOSCOPIO DIRECTO | WELCH ALLYN | 777 | UCC-5436 | 53831 | N | 10H2007402 | 1505 | E-MEDICAL LTDA | LR | PP | [12 empty] | Soporte | EQUIPO MEDICO | CLC | HOSP UNIDAD CARDIOVASCULAR 15-5 | bar: SEPT
19356 | OFTALMOSCOPIO DIRECTO | WELCH ALLYN | 777 | UCC-5437 | 53832 | N | 10H2007402 | 1505 | E-MEDICAL LTDA | LR | PP | [12 empty] | Soporte | EQUIPO MEDICO | CLC | HOSP UNIDAD CARDIOVASCULAR 15-5 | bar: SEPT
19357 | OFTALMOSCOPIO DIRECTO | WELCH ALLYN | 777 | UCC-5438 | 53833 | N | 10H2007402 | 1505 | E-MEDICAL LTDA | LR | PP | [12 empty] | Soporte | EQUIPO MEDICO | CLC | HOSP UNIDAD CARDIOVASCULAR 15-5 | bar: SEPT
19358 | OFTALMOSCOPIO DIRECTO | WELCH ALLYN | 777 | UCC-5439 | 53834 | N | 10H2007402 | 1505 | E-MEDICAL LTDA | LR | PP | [12 empty] | Soporte | EQUIPO MEDICO | CLC | HOSP UNIDAD CARDIOVASCULAR 15-5 | bar: SEPT
19359 | OFTALMOSCOPIO DIRECTO | WELCH ALLYN | 777 | UCC-5440 | 53835 | N | 10H2007402 | 1505 | E-MEDICAL LTDA | LR | PP | [12 empty] | Soporte | EQUIPO MEDICO | CLC | HOSP UNIDAD CARDIOVASCULAR 15-5 | bar: SEPT
19360 | OFTALMOSCOPIO DIRECTO | WELCH ALLYN | 777 | UCC-5441 | 53836 | N | 10H2007402 | 1505 | E-MEDICAL LTDA | LR | PP | [12 empty] | Soporte | EQUIPO MEDICO | CLC | HOSP UNIDAD CARDIOVASCULAR 15-5 | bar: SEPT
19361 | OFTALMOSCOPIO DIRECTO | WELCH ALLYN | 777 | UCC-5442 | 53837 | N | 10H2007402 | 1505 | E-MEDICAL LTDA | LR | PP | [12 empty] | Soporte | EQUIPO MEDICO | CLC | HOSP UNIDAD CARDIOVASCULAR 15-5 | bar: SEPT
19362 | OFTALMOSCOPIO DIRECTO | WELCH ALLYN | 777 | UCC-5443 | 53838 | N | 10H2007402 | 1505 | E-MEDICAL LTDA | LR | PP | [12 empty] | Soporte | EQUIPO MEDICO | CLC | HOSP UNIDAD CARDIOVASCULAR 15-5 | bar: SEPT
19363 | OFTALMOSCOPIO DIRECTO | WELCH ALLYN | 777 | UCC-5444 | 53839 | N | 10H2007402 | 1505 | E-MEDICAL LTDA | LR | PP | [12 empty] | Soporte | EQUIPO MEDICO | CLC | HOSP UNIDAD CARDIOVASCULAR 15-5 | bar: SEPT
19365 | SISTEMA EQUIPOS VESTIBULAR | OTOMETRICS | IMPULSE | 418247 | 54899 | N | 10A0105203 | 3500 |  | PM | JC | [12 empty] | Venta Directa | EQUIPO MEDICO | CLC | PROCEDIMIENTOS OTORRINOLARINGOLOGÍA | bar: OCT
19366 | NOTEBOOK SISTEMA VESTIBULAR | DELL | PRECISION M4700 | GRH9PXQ | 54899 | N | 10A0105203 | 3500 | SMART MEDICAL SERVICE SPA | PM | JC | [12 empty] | Soporte | EQUIPO MEDICO | CLC | PROCEDIMIENTOS OTORRINOLARINGOLOGÍA | bar: OCT
19367 | IMPRESORA SISTEMA VESTIBULAR | HP | DESKJET ADVANTAGE 1015 | CN3A618MMX | 54899 | N | 10A0105203 | 3500 | E-MEDICAL LTDA | PM | JC | [12 empty] | Soporte | EQUIPO MEDICO | CLC | PROCEDIMIENTOS OTORRINOLARINGOLOGÍA | bar: OCT
19368 | BOMBA INFUSION DOLOR | QCORE MEDICAL | SAPPHIRE | 300126975 | COMODATO | N | 10H2109601 | 1805 |  | LR | PS | [12 empty] | Venta Indirecta | EQUIPO MEDICO | COMODATO | PABELLON CENTRAL HOS CLC | bar: JUN
19369 | BOMBA INFUSION DOLOR | QCORE MEDICAL | SAPPHIRE | 300127134 | COMODATO | N | 10H2109601 | 1805 |  | LR | PS | [12 empty] | Venta Indirecta | EQUIPO MEDICO | COMODATO | PABELLON CENTRAL HOS CLC | bar: AGO
19372 | BOMBA INFUSION DOLOR | QCORE MEDICAL | SAPPHIRE | 300127394 | COMODATO | N | 10H2109601 | 1805 |  | LR | PS | [12 empty] | Venta Indirecta | EQUIPO MEDICO | COMODATO | PABELLON CENTRAL HOS CLC | bar: JUN
19373 | BOMBA INFUSION DOLOR | QCORE MEDICAL | SAPPHIRE | 300128664 | COMODATO | N | 10H2109601 | 1805 |  | LR | PS | [12 empty] | Venta Indirecta | EQUIPO MEDICO | COMODATO | PABELLON CENTRAL HOS CLC | bar: AGO
19375 | BOMBA INFUSION DOLOR | QCORE MEDICAL | SAPPHIRE | 300128668 | COMODATO | N | 10H2109601 | 1805 |  | LR | PS | [12 empty] | Venta Indirecta | EQUIPO MEDICO | COMODATO | PABELLON CENTRAL HOS CLC | bar: AGO
19378 | BOMBA INFUSION DOLOR | QCORE MEDICAL | SAPPHIRE | 300127149 | COMODATO | N | 10H2109601 | 1805 |  | LR | PS | [12 empty] | Venta Indirecta | EQUIPO MEDICO | COMODATO | PABELLON CENTRAL HOS CLC | bar: AGO
19387 | BOMBA INFUSION DOLOR | QCORE MEDICAL | SAPPHIRE | 300128825 | COMODATO | N | 10H2109601 | 1805 |  | LR | PS | [12 empty] | Venta Indirecta | EQUIPO MEDICO | COMODATO | PABELLON CENTRAL HOS CLC | bar: JUN
19391 | VAPORIZADOR DESFLORANO | DRAGER | D-VAPOR | ASFB-0302 | COMODATO | N | 10H2109601 | 1805 |  | LR | FS | [12 empty] | Venta Indirecta | EQUIPAMIENTO | COMODATO | PABELLON CENTRAL HOS CLC | bar: JUN
19394 | DESFIBRILADOR | PHYSIO CONTROL | LIFEPAK 20E | 42019489 | 54904 | C | 10H2007402 | 1505 | REPETUR Y CIA LIMITADA Imedica | LR | PP | [12 empty] | Soporte | EQUIPO MEDICO | CLC | HOSP UNIDAD CARDIOVASCULAR 15-5 | bar: MAR; SEPT
19395 | VENTILADOR MECANICO | MAQUET | SERVO I | 76546 | 54972 | C | 10H2007402 | 1505 | ANDOVER ALIANZA MEDICA S.A. | LR | PP | [12 empty] | Venta Indirecta | EQUIPO MEDICO | CLC | HOSP UNIDAD CARDIOVASCULAR 15-5 | bar: ABR; OCT
19396 | VENTILADOR MECANICO | MAQUET | SERVO I | 76552 | 54973 | C | 10H2007402 | 1505 | ANDOVER ALIANZA MEDICA S.A. | LR | PP | [12 empty] | Venta Indirecta | EQUIPO MEDICO | CLC | HOSP UNIDAD CARDIOVASCULAR 15-5 | bar: ABR; OCT
19397 | VENTILADOR MECANICO | MAQUET | SERVO I | 76547 | 54974 | C | 10H2007402 | 1505 | ANDOVER ALIANZA MEDICA S.A. | LR | PP | [12 empty] | Venta Indirecta | EQUIPO MEDICO | CLC | HOSP UNIDAD CARDIOVASCULAR 15-5 | bar: ABR; OCT
19398 | VENTILADOR MECANICO | MAQUET | SERVO I | 76553 | 54975 | C | 10H2007402 | 1505 | ANDOVER ALIANZA MEDICA S.A. | LR | PP | [12 empty] | Venta Indirecta | EQUIPO MEDICO | CLC | HOSP UNIDAD CARDIOVASCULAR 15-5 | bar: ABR; OCT
19399 | VENTILADOR MECANICO | MAQUET | SERVO I | 76549 | 54976 | C | 10H2007402 | 1505 | ANDOVER ALIANZA MEDICA S.A. | LR | PP | [12 empty] | Venta Indirecta | EQUIPO MEDICO | CLC | HOSP UNIDAD CARDIOVASCULAR 15-5 | bar: ABR; OCT
19400 | VENTILADOR MECANICO | MAQUET | SERVO I | 76550 | 54977 | C | 10H2007402 | 1505 | ANDOVER ALIANZA MEDICA S.A. | LR | PP | [12 empty] | Venta Indirecta | EQUIPO MEDICO | CLC | HOSP UNIDAD CARDIOVASCULAR 15-5 | bar: ABR; OCT
19401 | BASE HUMIDIFICADORA | FISHER&PAYKEL | MR850ALU | 130404174005 | 54983 | N | 10H2007402 | 1505 |  | LR | PP | [12 empty] | Venta Indirecta | EQUIPO MEDICO | CLC | HOSP UNIDAD CARDIOVASCULAR 15-5 | bar: SEPT
19402 | BASE HUMIDIFICADORA | FISHER&PAYKEL | MR850ALU | 130404174013 | 54984 | N | 10H2007402 | 1505 |  | LR | PP | [12 empty] | Venta Indirecta | EQUIPO MEDICO | CLC | HOSP UNIDAD CARDIOVASCULAR 15-5 | bar: SEPT
19403 | BASE HUMIDIFICADORA | FISHER&PAYKEL | MR850ALU | 130404174014 | 54985 | N | 10H2007402 | 1505 |  | LR | PP | [12 empty] | Venta Indirecta | EQUIPO MEDICO | CLC | HOSP UNIDAD CARDIOVASCULAR 15-5 | bar: SEPT
19404 | BASE HUMIDIFICADORA | FISHER&PAYKEL | MR850ALU | 130829190414 | 54986 | N | 10H2007402 | 1505 |  | LR | PP | [12 empty] | Venta Indirecta | EQUIPO MEDICO | CLC | HOSP UNIDAD CARDIOVASCULAR 15-5 | bar: SEPT
19405 | BASE HUMIDIFICADORA | FISHER&PAYKEL | MR850ALU | 130829190409 | 54987 | N | 10H2007402 | 1505 |  | LR | PP | [12 empty] | Venta Indirecta | EQUIPO MEDICO | CLC | HOSP UNIDAD CARDIOVASCULAR 15-5 | bar: SEPT
19406 | BASE HUMIDIFICADORA | FISHER&PAYKEL | MR850ALU | 130904190985 | 54988 | N | 10H2007402 | 1505 |  | LR | PP | [12 empty] | Venta Indirecta | EQUIPO MEDICO | CLC | HOSP UNIDAD CARDIOVASCULAR 15-5 | bar: SEPT
19407 | VENTILADOR MECANICO | PHILIPS | V60 | 201007649 | 54978 | C | 10H2003102 | 1410 | ANDOVER ALIANZA MEDICA S.A. | LR | PP | [12 empty] | Venta Indirecta | EQUIPO MEDICO | CLC | HOSP INTERM MEDICO Y NEUROLOGICO 14-10 | bar: MAY; NOV
19408 | VENTILADOR MECANICO | PHILIPS | V60 | 100107443 | 54979 | C | 10H2003102 | 1410 | ANDOVER ALIANZA MEDICA S.A. | LR | PP | [12 empty] | Venta Indirecta | EQUIPO MEDICO | CLC | HOSP INTERM MEDICO Y NEUROLOGICO 14-10 | bar: MAY; NOV
19409 | VENTILADOR MECANICO | PHILIPS | V60 | 201007538 | 54980 | C | 10H2003102 | 1410 | ANDOVER ALIANZA MEDICA S.A. | LR | PP | [12 empty] | Venta Indirecta | EQUIPO MEDICO | CLC | HOSP INTERM MEDICO Y NEUROLOGICO 14-10 | bar: MAY; NOV
19410 | VENTILADOR MECANICO | PHILIPS | V60 | 201007651 | 54981 | C | 10H2003102 | 1410 | ANDOVER ALIANZA MEDICA S.A. | LR | PP | [12 empty] | Venta Indirecta | EQUIPO MEDICO | CLC | HOSP INTERM MEDICO Y NEUROLOGICO 14-10 | bar: MAY; NOV
19411 | VENTILADOR MECANICO | PHILIPS | V60 | 201007648 | 54982 | C | 10H2003102 | 1410 | ANDOVER ALIANZA MEDICA S.A. | LR | PP | [12 empty] | Venta Indirecta | EQUIPO MEDICO | CLC | HOSP INTERM MEDICO Y NEUROLOGICO 14-10 | bar: MAY; NOV
19412 | BASE HUMIDIFICADORA | FISHER&PAYKEL | MR850 | 131022196675 |  | N | 10H2003102 | 1410 |  | LR | PP | [12 empty] | Venta Indirecta | EQUIPO MEDICO | CLC | HOSP INTERM MEDICO Y NEUROLOGICO 14-10 | bar: SEPT
19413 | BASE HUMIDIFICADORA | FISHER&PAYKEL | MR850 | 140116203912 |  | N | 10H2003102 | 1410 |  | LR | PP | [12 empty] | Venta Indirecta | EQUIPO MEDICO | CLC | HOSP INTERM MEDICO Y NEUROLOGICO 14-10 | bar: SEPT
19414 | BASE HUMIDIFICADORA | FISHER&PAYKEL | MR850 | 131115199386 |  | N | 10H2003102 | 1410 |  | LR | PP | [12 empty] | Venta Indirecta | EQUIPO MEDICO | CLC | HOSP INTERM MEDICO Y NEUROLOGICO 14-10 | bar: SEPT
19415 | BASE HUMIDIFICADORA | FISHER&PAYKEL | MR850 | 130920192912 |  | N | 10H2003102 | 1410 |  | LR | PP | [12 empty] | Venta Indirecta | EQUIPO MEDICO | CLC | HOSP INTERM MEDICO Y NEUROLOGICO 14-10 | bar: SEPT
19416 | BASE HUMIDIFICADORA | FISHER&PAYKEL | MR850 | 130816189247 |  | N | 10H2003102 | 1410 |  | LR | PP | [12 empty] | Venta Indirecta | EQUIPO MEDICO | CLC | HOSP INTERM MEDICO Y NEUROLOGICO 14-10 | bar: SEPT
19418 | CENTRAL MONITORES UTI ADULTO | SPACELABS | XHIBIT | SLA0512F00197 |  | N | 10H2007302 | 1403 |  | LR | SB | [12 empty] | Soporte | EQUIPO MEDICO | CLC | HOSPITALIZACION UTI 1 | bar: JUL
19419 | CENTRAL MONITORES UTI ADULTO | SPACELABS | XHIBIT | SLA0612F00239 |  | N | 10H2007302 | 1403 |  | LR | SB | [12 empty] | Soporte | EQUIPO MEDICO | CLC | HOSPITALIZACION UTI 1 | bar: JUL
19420 | MONITOR CABECERA | SPACELABS | XPREZZON | 1393-005876 |  | C | 10H2007302 | 1403 | HEMISFERIO SUR | LR | SB | [12 empty] | Venta Indirecta | EQUIPO MEDICO | CLC | HOSPITALIZACION UTI 1 | bar: ABR; OCT
19421 | MONITOR CABECERA | SPACELABS | XPREZZON | 1393-005889 |  | C | 10H2007302 | 1403 | HEMISFERIO SUR | LR | SB | [12 empty] | Venta Indirecta | EQUIPO MEDICO | CLC | HOSPITALIZACION UTI 1 | bar: ABR; OCT
19422 | MONITOR CABECERA | SPACELABS | XPREZZON | 1393-005878 |  | C | 10H2007302 | 1403 | HEMISFERIO SUR | LR | SB | [12 empty] | Venta Indirecta | EQUIPO MEDICO | CLC | HOSPITALIZACION UTI 1 | bar: ABR; OCT
19423 | MONITOR CABECERA | SPACELABS | XPREZZON | 1393-005864 |  | C | 10H2007302 | 1403 | HEMISFERIO SUR | LR | SB | [12 empty] | Venta Indirecta | EQUIPO MEDICO | CLC | HOSPITALIZACION UTI 1 | bar: ABR; OCT
19424 | MONITOR CABECERA | SPACELABS | XPREZZON | 1393-005882 |  | C | 10H2007302 | 1403 | HEMISFERIO SUR | LR | SB | [12 empty] | Venta Indirecta | EQUIPO MEDICO | CLC | HOSPITALIZACION UTI 1 | bar: ABR; OCT
19425 | MONITOR CABECERA | SPACELABS | XPREZZON | 1393-005850 |  | C | 10H2007302 | 1403 | HEMISFERIO SUR | LR | SB | [12 empty] | Venta Indirecta | EQUIPO MEDICO | CLC | HOSPITALIZACION UTI 1 | bar: ABR; OCT
19426 | MONITOR CABECERA | SPACELABS | XPREZZON | 1393-005865 |  | C | 10H2007302 | 1403 | HEMISFERIO SUR | LR | SB | [12 empty] | Venta Indirecta | EQUIPO MEDICO | CLC | HOSPITALIZACION UTI 1 | bar: ABR; OCT
19427 | MONITOR CABECERA | SPACELABS | XPREZZON | 1393-005860 |  | C | 10H2007302 | 1403 | HEMISFERIO SUR | LR | SB | [12 empty] | Venta Indirecta | EQUIPO MEDICO | CLC | HOSPITALIZACION UTI 1 | bar: ABR; OCT
19428 | MONITOR CABECERA | SPACELABS | XPREZZON | 1393-005877 |  | C | 10H2007302 | 1403 | HEMISFERIO SUR | LR | SB | [12 empty] | Venta Indirecta | EQUIPO MEDICO | CLC | HOSPITALIZACION UTI 1 | bar: ABR; OCT
19429 | MONITOR CABECERA | SPACELABS | XPREZZON | 1393-005883 |  | C | 10H2007302 | 1403 | HEMISFERIO SUR | LR | SB | [12 empty] | Venta Indirecta | EQUIPO MEDICO | CLC | HOSPITALIZACION UTI 1 | bar: ABR; OCT
19430 | MONITOR CABECERA | SPACELABS | XPREZZON | 1393-005858 |  | C | 10H2007302 | 1403 | HEMISFERIO SUR | LR | SB | [12 empty] | Venta Indirecta | EQUIPO MEDICO | CLC | HOSPITALIZACION UTI 1 | bar: ABR; OCT
19431 | MONITOR CABECERA | SPACELABS | XPREZZON | 1393-005885 |  | C | 10H2007302 | 1403 | HEMISFERIO SUR | LR | SB | [12 empty] | Venta Indirecta | EQUIPO MEDICO | CLC | HOSPITALIZACION UTI 1 | bar: ABR; OCT
19432 | MONITOR CABECERA | SPACELABS | XPREZZON | 1393-005892 |  | C | 10H2007302 | 1403 | HEMISFERIO SUR | LR | SB | [12 empty] | Venta Indirecta | EQUIPO MEDICO | CLC | HOSPITALIZACION UTI 1 | bar: ABR; OCT
19433 | MONITOR CABECERA | SPACELABS | XPREZZON | 1393-005873 |  | C | 10H2007302 | 1403 | HEMISFERIO SUR | LR | SB | [12 empty] | Venta Indirecta | EQUIPO MEDICO | CLC | HOSPITALIZACION UTI 1 | bar: ABR; OCT
19434 | MONITOR CABECERA | SPACELABS | XPREZZON | 1393-005853 |  | C | 10H2007302 | 1403 | HEMISFERIO SUR | LR | SB | [12 empty] | Venta Indirecta | EQUIPO MEDICO | CLC | HOSPITALIZACION UTI 1 | bar: ABR; OCT
19435 | MONITOR CABECERA | SPACELABS | XPREZZON | 1393-005891 |  | C | 10H2007302 | 1403 | HEMISFERIO SUR | LR | SB | [12 empty] | Venta Indirecta | EQUIPO MEDICO | CLC | HOSPITALIZACION UTI 1 | bar: ABR; OCT
19457 | MAQUINA DE ANESTESIA | GENERAL ELECTRIC | AESPIRE VIEW | APHT00849 | 54944 | C | 10H2109701 | 2005 | PV EQUIP SA | LR | PS | [12 empty] | Venta Indirecta | EQUIPO MEDICO | CLC | PABELLON MATER AMB | bar: JUN; DIC
19458 | MONITOR MULTIPARAMETROS | GENERAL ELECTRIC | B40 | SJF14050649WA | 54945 | C | 10H2109701 | 2005 | PV EQUIP SA | LR | PS | [12 empty] | Venta Indirecta | EQUIPO MEDICO | CLC | PABELLON MATER AMB | bar: ABR; OCT
19459 | VENTILADOR MECANICO | DRAGER | V500 | ASFB-0048 | 54992 | C | 10H2007302 | 1403 | DRAGER MEDICAL CHILE LTDA. | LR | SB | [12 empty] | Venta Indirecta | EQUIPO MEDICO | CLC | HOSPITALIZACION UTI 1 | bar: MAY; NOV
19460 | VENTILADOR MECANICO | DRAGER | V500 | ASFB-0051 | 54993 | C | 10H2007302 | 1403 | DRAGER MEDICAL CHILE LTDA. | LR | SB | [12 empty] | Venta Indirecta | EQUIPO MEDICO | CLC | HOSPITALIZACION UTI 1 | bar: MAY; NOV
19461 | VENTILADOR MECANICO | DRAGER | V500 | ASFB-0052 | 54994 | C | 10H2007302 | 1403 | DRAGER MEDICAL CHILE LTDA. | LR | SB | [12 empty] | Venta Indirecta | EQUIPO MEDICO | CLC | HOSPITALIZACION UTI 1 | bar: MAY; NOV
19462 | VENTILADOR MECANICO | MAQUET | SERVO I | 76548 | 54970 | C | 10H2007302 | 1403 | ANDOVER ALIANZA MEDICA S.A. | LR | SB | [12 empty] | Venta Indirecta | EQUIPO MEDICO | CLC | HOSPITALIZACION UTI 1 | bar: ABR; OCT
19463 | VENTILADOR MECANICO | MAQUET | SERVO I | 76551 | 54971 | C | 10H2007302 | 1403 | ANDOVER ALIANZA MEDICA S.A. | LR | SB | [12 empty] | Venta Indirecta | EQUIPO MEDICO | CLC | HOSPITALIZACION UTI 1 | bar: ABR; OCT
19464 | BASE HUMIDIFICADORA | FISHER&PAYKEL | MR-850 | 131002194302 |  | N | 10H2007302 | 1403 |  | LR | SB | [12 empty] | Venta Indirecta | EQUIPO MEDICO | CLC | HOSPITALIZACION UTI 1 | bar: JUL
19465 | BASE HUMIDIFICADORA | FISHER&PAYKEL | MR-850 | 130904190982 |  | N | 10H2007302 | 1403 |  | LR | SB | [12 empty] | Venta Indirecta | EQUIPO MEDICO | CLC | HOSPITALIZACION UTI 1 | bar: JUL
19466 | CAMILLA DE TRANSPORTE | STRYKER | 747 | 1407034663 | 54959 | N | 10A3105801 | 2910 | SERVICIOS DE BIOINGENIERIA LTDA | PM | JC | [12 empty] | Soporte | EQUIPAMIENTO | CLC | IMAGENOLOGIA MMQ AMB | bar: DIC
19467 | ANALIZADOR HEMATOLOGICO | ORPHEE | MYTHIC 18 | 104512-005949 | 54967 | N | 10A3200402 | 2801 | E-MEDICAL LTDA | PM | HD | [12 empty] | Soporte | EQUIPO MEDICO | CLC | BANCO DE SANGRE AFERESIS AMB | bar: OCT
19476 | DESFIBRILADOR | PHYSIO CONTROL | LIFEPAK 20E | 42018421 | 54963 | C | 10H2003101 | 1402 | REPETUR Y CIA LIMITADA Imedica | LR | SB | [12 empty] | Soporte | EQUIPO MEDICO | CLC | HOSPITALIZACION INTERMEDIO | bar: ABR; OCT
19477 | DESFIBRILADOR | PHYSIO CONTROL | LIFEPAK 20E | 42018984 | 54964 | C | 10H2007302 | 1403 | REPETUR Y CIA LIMITADA Imedica | LR | SB | [12 empty] | Soporte | EQUIPO MEDICO | CLC | HOSPITALIZACION UTI 1 | bar: ABR; OCT
19478 | SISTEMA HIBRIDACION FLUORESCENTE Y CARIOTIPO | DELL | GENASIS | BV240017 | 54946 | N | 10A3203503 | 3300 |  | PM | MP | [12 empty] | Venta Directa | EQUIPO MEDICO | CLC | LABORATORIO CLINICO CITOGENETICA AMB | bar: AGO
19479 | BALANZA DIGITAL CON TALLIMETRO | SECA | 769 | 5769144144953 | 54960 | N | 10A0101017 | 11700 | SERVICIOS DE BIOINGENIERIA LTDA | PM | JS | [12 empty] | Soporte | EQUIPO MEDICO | CLC | CONS SIQUIATRÍA INFANTIL | bar: ABR
19480 | BALANZA DIGITAL CON TALLIMETRO | SECA | 769 | 5769144144952 | 54961 | N | 10A0101017 | 11700 | SERVICIOS DE BIOINGENIERIA LTDA | PM | JS | [12 empty] | Soporte | EQUIPO MEDICO | CLC | CONS SIQUIATRÍA INFANTIL | bar: ABR
19481 | BALANZA DIGITAL CON TALLIMETRO | SECA | 769 | 5769144144954 | 54962 | N | 10A0101017 | 11700 | SERVICIOS DE BIOINGENIERIA LTDA | PM | JS | [12 empty] | Soporte | EQUIPO MEDICO | CLC | CONS SIQUIATRÍA INFANTIL | bar: ABR
19482 | BOMBA INFUSION DE JERINGA | TERUMO | TE-SS800 | 1306010560 | 54948 | N | 10H2004203 | 1303 |  | LR | PP | [12 empty] | Venta Indirecta | EQUIPO MEDICO | CLC | HOSPITALIZACION NEONATOLOGIA UTI | bar: OCT
19483 | BOMBA INFUSION DE JERINGA | TERUMO | TE-SS800 | 1306010556 | 54949 | N | 10H2004203 | 1303 |  | LR | PP | [12 empty] | Venta Indirecta | EQUIPO MEDICO | CLC | HOSPITALIZACION NEONATOLOGIA UTI | bar: OCT
19484 | BOMBA INFUSION DE JERINGA | TERUMO | TE-SS800 | 1306010518 | 54950 | N | 10H2004203 | 1303 |  | LR | PP | [12 empty] | Venta Indirecta | EQUIPO MEDICO | CLC | HOSPITALIZACION NEONATOLOGIA UTI | bar: OCT
19485 | BOMBA INFUSION DE JERINGA | TERUMO | TE-SS800 | 1306010540 | 54951 | N | 10H2004203 | 1303 |  | LR | PP | [12 empty] | Venta Indirecta | EQUIPO MEDICO | CLC | HOSPITALIZACION NEONATOLOGIA UTI | bar: OCT
19486 | BOMBA INFUSION DE JERINGA | TERUMO | TE-SS800 | 1306010519 | 54952 | N | 10H2004203 | 1303 |  | LR | PP | [12 empty] | Venta Indirecta | EQUIPO MEDICO | CLC | HOSPITALIZACION NEONATOLOGIA UTI | bar: OCT
19487 | BOMBA INFUSION DE JERINGA | TERUMO | TE-SS800 | 1306010520 | 54953 | N | 10H2004203 | 1303 |  | LR | PP | [12 empty] | Venta Indirecta | EQUIPO MEDICO | CLC | HOSPITALIZACION NEONATOLOGIA UTI | bar: OCT
19488 | BOMBA INFUSION DE JERINGA | TERUMO | TE-SS800 | 1306010558 | 54954 | N | 10H2004203 | 1303 |  | LR | PP | [12 empty] | Venta Indirecta | EQUIPO MEDICO | CLC | HOSPITALIZACION NEONATOLOGIA UTI | bar: OCT
19489 | BOMBA INFUSION DE JERINGA | TERUMO | TE-SS800 | 1306010559 | 54955 | N | 10H2004203 | 1303 |  | LR | PP | [12 empty] | Venta Indirecta | EQUIPO MEDICO | CLC | HOSPITALIZACION NEONATOLOGIA UTI | bar: OCT
19490 | BOMBA INFUSION DE JERINGA | TERUMO | TE-SS800 | 1306010557 | 54956 | N | 10H2004203 | 1303 |  | LR | PP | [12 empty] | Venta Indirecta | EQUIPO MEDICO | CLC | HOSPITALIZACION NEONATOLOGIA UTI | bar: OCT
19491 | BOMBA INFUSION DE JERINGA | TERUMO | TE-SS800 | 1306010555 | 54957 | N | 10H2004203 | 1303 |  | LR | PP | [12 empty] | Venta Indirecta | EQUIPO MEDICO | CLC | HOSPITALIZACION NEONATOLOGIA UTI | bar: OCT
19492 | BALANZA DIGITAL CON TALLIMETRO | SECA | 763 | 5763232134818 | 54947 | N | 10A3206702 | 19331 | SERVICIOS DE BIOINGENIERIA LTDA | PM | JS | [12 empty] | Soporte | EQUIPO MEDICO | CLC | TOMA MUESTRA CHICUREO | bar: FEB
19494 | MONITOR DE FLUJO SANGUINEO DOPPLER | COOK | DP-M350 | N120113 | 54958 | N | 10H2109601 | 1805 | E-MEDICAL LTDA | LR | PS | [12 empty] | Venta Indirecta | EQUIPO MEDICO | CLC | PABELLON CENTRAL HOS CLC | bar: OCT
19496 | VAPORIZADOR DESFLORANO | DRAGER | D-VAPOR | ASFB-0335 | COMODATO | N | 10H2109601 | 1805 |  | LR | FS | [12 empty] | Venta Indirecta | EQUIPAMIENTO | COMODATO | PABELLON CENTRAL HOS CLC | bar: JUN
19498 | INCUBADORA CO2 | NUAIRE | UN-5510E | 154444010213 | PI19498 | N | 10A3203503 | 3300 | E-MEDICAL LTDA | PM | MP | [12 empty] | Soporte | EQUIPO MEDICO | PROYECTO | LABORATORIO CLINICO CITOGENETICA AMB | bar: AGO
19499 | DESFIBRILADOR | PHYSIO CONTROL | LIFEPAK 20E | 42019487 | 54965 | C | 10H2109601 | 1805 | REPETUR Y CIA LIMITADA Imedica | LR | FS | [12 empty] | Soporte | EQUIPO MEDICO | CLC | PABELLON CENTRAL HOS CLC | bar: ABR; OCT
19500 | DESFIBRILADOR | PHYSIO CONTROL | LIFEPAK 20E | 42019717 | 54966 | C | 10H2109601 | 1805 | REPETUR Y CIA LIMITADA Imedica | LR | FS | [12 empty] | Soporte | EQUIPO MEDICO | CLC | PABELLON CENTRAL HOS CLC | bar: ABR; OCT
19501 | BALANZA DIGITAL CON TALLIMETRO | SECA | 769 | 5769144144945 | 54968 | N | 10H2002401 | 6100 | SERVICIOS DE BIOINGENIERIA LTDA | LR | SB | [12 empty] | Soporte | EQUIPO MEDICO | CLC | HOSPITALIZACION ONCO 1 | bar: MAR
19502 | CALENTADOR DE SUERO | STERIS | WARMING CABINETS DUAL | 0400714104 | 54969 | N | 10H2109601 | 1805 | SMART MEDICAL SERVICE SPA | LR | PS | [12 empty] | Venta Indirecta | EQUIPO MEDICO | CLC | PABELLON CENTRAL HOS CLC | bar: OCT
19503 | BOMBA INFUSION DOLOR | QCORE MEDICAL | SAPPHIRE | 300126737 | COMODATO | N | 10H2109601 | 1805 |  | LR | PS | [12 empty] | Venta Indirecta | EQUIPO MEDICO | COMODATO | PABELLON CENTRAL HOS CLC | bar: AGO
19504 | BOMBA INFUSION DOLOR | QCORE MEDICAL | SAPPHIRE | 300126872 | COMODATO | N | 10H2109601 | 1805 |  | LR | PS | [12 empty] | Venta Indirecta | EQUIPO MEDICO | COMODATO | PABELLON CENTRAL HOS CLC | bar: AGO
19507 | HEMOGLOBIMETRO | FRESENIUS KABI | COMPOLAB TS | 13TS3180 | COMODATO | N | 10A3200402 | 2801 |  | PM | HD | [12 empty] | Soporte | EQUIPO MEDICO | COMODATO | BANCO DE SANGRE AFERESIS AMB | bar: OCT
19509 | SEPARADOR CELULAR | HAEMONETICS | MCS+9000 | 11J421 | COMODATO | N | 10A3200403 | 2802 |  | PM | HD | [12 empty] | Soporte | EQUIPO MEDICO | COMODATO | BANCO DE SANGRE TER. TRANSFUSIONAL AMB | bar: OCT
19510 | CONSOLA SHAVER DENTAL | BIEN AIR | OSSEO DUO | 10K0026 | 54991 | N | 10H2109601 | 1805 | SMART MEDICAL SERVICE SPA | LR | FS | [12 empty] | Venta Indirecta | EQUIPO MEDICO | CLC | PABELLON CENTRAL HOS CLC | bar: OCT
19511 | MICROMOTOR | BIEN AIR | OSSEO DUO | 13D0026 |  | N | 10H2109601 | 1805 | SMART MEDICAL SERVICE SPA | LR | PS | [12 empty] | Venta Indirecta | EQUIPO MEDICO | CLC | PABELLON CENTRAL HOS CLC | bar: OCT
19694 | COAGULOMETRO | COBAS | COAGUCHEK XS PRO | U76013103 | COMODATO | N | 10A3203502 | 2601 |  | PM | MP | [12 empty] | Venta Directa | EQUIPO MEDICO | COMODATO | LABORATORIO CLINICO QUÍMICA AMB | bar: NOV
19697 | ELECTROBISTURI | COVIDIEN | FORCE FX | S3H09820AX | 55023 | N | 10H2109601 | 1805 |  | LR | PS | [12 empty] | Venta Indirecta | EQUIPO MEDICO | CLC | PABELLON CENTRAL HOS CLC | bar: MAY; NOV
19699 | ELECTROBISTURI | COVIDIEN | FORCE FK | G3A27750X | 55025 | N | 10H2109601 | 1805 |  | LR | PS | [12 empty] | Venta Indirecta | EQUIPO MEDICO | CLC | PABELLON CENTRAL HOS CLC | bar: MAY; NOV
19702 | LAMPARA QUIRURGICA | DRAGER | POLARIS 700 DC | 43334 | 55456 | N | 10H2109601 | 1805 | SERVICIOS DE BIOINGENIERIA LTDA | LR | FS | [12 empty] | Soporte | EQUIPO MEDICO | CLC | PABELLON CENTRAL HOS CLC | bar: OCT
19703 | LAMPARA QUIRURGICA | DRAGER | POLARIS 750 DC | 41557 | 55457 | N | 10H2109601 | 1805 | SERVICIOS DE BIOINGENIERIA LTDA | LR | FS | [12 empty] | Soporte | EQUIPO MEDICO | CLC | PABELLON CENTRAL HOS CLC | bar: OCT
19704 | LAMPARA QUIRURGICA | DRAGER | POLARIS 700 DC | 43333 | 55458 | N | 10H2109601 | 1805 | SERVICIOS DE BIOINGENIERIA LTDA | LR | FS | [12 empty] | Soporte | EQUIPO MEDICO | CLC | PABELLON CENTRAL HOS CLC | bar: OCT
19705 | LAMPARA QUIRURGICA | DRAGER | POLARIS 750 DC | 40977 | 55459 | N | 10H2109601 | 1805 | SERVICIOS DE BIOINGENIERIA LTDA | LR | FS | [12 empty] | Soporte | EQUIPO MEDICO | CLC | PABELLON CENTRAL HOS CLC | bar: OCT
19706 | LAMPARA QUIRURGICA | DRAGER | POLARIS 700 DC | 43442 | 55460 | N | 10H2109601 | 1805 | SERVICIOS DE BIOINGENIERIA LTDA | LR | FS | [12 empty] | Soporte | EQUIPO MEDICO | CLC | PABELLON CENTRAL HOS CLC | bar: OCT
19707 | LAMPARA QUIRURGICA | DRAGER | POLARIS 750 DC | 41553 | 55461 | N | 10H2109601 | 1805 | SERVICIOS DE BIOINGENIERIA LTDA | LR | FS | [12 empty] | Soporte | EQUIPO MEDICO | CLC | PABELLON CENTRAL HOS CLC | bar: OCT
19708 | LAMPARA QUIRURGICA | DRAGER | POLARIS 700 DC | 43330 | 55462 | N | 10H2109601 | 1805 | SERVICIOS DE BIOINGENIERIA LTDA | LR | FS | [12 empty] | Soporte | EQUIPO MEDICO | CLC | PABELLON CENTRAL HOS CLC | bar: OCT
19709 | LAMPARA QUIRURGICA | DRAGER | POLARIS 750 DC | 41556 | 55463 | N | 10H2109601 | 1805 | SERVICIOS DE BIOINGENIERIA LTDA | LR | FS | [12 empty] | Soporte | EQUIPO MEDICO | CLC | PABELLON CENTRAL HOS CLC | bar: OCT
19710 | LAMPARA QUIRURGICA | DRAGER | POLARIS 700 DC | 43438 | 55464 | N | 10H2109601 | 1805 | SERVICIOS DE BIOINGENIERIA LTDA | LR | FS | [12 empty] | Soporte | EQUIPO MEDICO | CLC | PABELLON CENTRAL HOS CLC | bar: OCT
19711 | LAMPARA QUIRURGICA | DRAGER | POLARIS 750 DC | 41554 | 55465 | N | 10H2109601 | 1805 | SERVICIOS DE BIOINGENIERIA LTDA | LR | FS | [12 empty] | Soporte | EQUIPO MEDICO | CLC | PABELLON CENTRAL HOS CLC | bar: OCT
19712 | LAMPARA QUIRURGICA | DRAGER | POLARIS 700 DC | 43336 | 55466 | N | 10H2109601 | 1805 | SERVICIOS DE BIOINGENIERIA LTDA | LR | FS | [12 empty] | Soporte | EQUIPO MEDICO | CLC | PABELLON CENTRAL HOS CLC | bar: OCT
19713 | LAMPARA QUIRURGICA | DRAGER | POLARIS 750 DC | 40975 | 55467 | N | 10H2109601 | 1805 | SERVICIOS DE BIOINGENIERIA LTDA | LR | FS | [12 empty] | Soporte | EQUIPO MEDICO | CLC | PABELLON CENTRAL HOS CLC | bar: OCT
19714 | LAMPARA QUIRURGICA | DRAGER | POLARIS 700 DC | 43439 | 55468 | N | 10H2109601 | 1805 | SERVICIOS DE BIOINGENIERIA LTDA | LR | FS | [12 empty] | Soporte | EQUIPO MEDICO | CLC | PABELLON CENTRAL HOS CLC | bar: OCT
19715 | LAMPARA QUIRURGICA | DRAGER | POLARIS 750 DC | 41558 | 55469 | N | 10H2109601 | 1805 | SERVICIOS DE BIOINGENIERIA LTDA | LR | FS | [12 empty] | Soporte | EQUIPO MEDICO | CLC | PABELLON CENTRAL HOS CLC | bar: OCT
19716 | LAMPARA QUIRURGICA | DRAGER | POLARIS 700 DC | 43331 | 55470 | N | 10H2109601 | 1805 | SERVICIOS DE BIOINGENIERIA LTDA | LR | FS | [12 empty] | Soporte | EQUIPO MEDICO | CLC | PABELLON CENTRAL HOS CLC | bar: OCT
19717 | LAMPARA QUIRURGICA | DRAGER | POLARIS 750 DC | 40976 | 55471 | N | 10H2109601 | 1805 | SERVICIOS DE BIOINGENIERIA LTDA | LR | FS | [12 empty] | Soporte | EQUIPO MEDICO | CLC | PABELLON CENTRAL HOS CLC | bar: OCT
19734 | MONITOR 1 (1) | BARCO | MDSC-2226 | ANO31341000211 |  | N | 10H2109601 | 1805 |  | LR | PS | [12 empty] | Venta Indirecta | EQUIPO MEDICO | CLC | PABELLON CENTRAL HOS CLC | bar: DIC
19735 | MONITOR 2 (1) | BARCO | MDSC-2226 | ANO31340000130 |  | N | 10H2109601 | 1805 |  | LR | PS | [12 empty] | Venta Indirecta | EQUIPO MEDICO | CLC | PABELLON CENTRAL HOS CLC | bar: DIC
19736 | MONITOR 3 (1) | BARCO | MDSC-2226 | ANO31340000129 |  | N | 10H2109601 | 1805 |  | LR | PS | [12 empty] | Venta Indirecta | EQUIPO MEDICO | CLC | PABELLON CENTRAL HOS CLC | bar: DIC
19737 | MONITOR 4 (1) | BARCO | MDSC-2226 | ANO31341000213 |  | N | 10H2109601 | 1805 |  | LR | PS | [12 empty] | Venta Indirecta | EQUIPO MEDICO | CLC | PABELLON CENTRAL HOS CLC | bar: DIC
19738 | MONITOR 1 (2) | BARCO | MDSC-2226 | ANO31341000202 |  | N | 10H2109601 | 1805 |  | LR | PS | [12 empty] | Venta Indirecta | EQUIPO MEDICO | CLC | PABELLON CENTRAL HOS CLC | bar: DIC
19739 | MONITOR 2 (2) | BARCO | MDSC-2226 | ANO31341000198 |  | N | 10H2109601 | 1805 |  | LR | PS | [12 empty] | Venta Indirecta | EQUIPO MEDICO | CLC | PABELLON CENTRAL HOS CLC | bar: DIC
19740 | MONITOR 3 (2) | BARCO | MDSC-2226 | ANO31341000188 |  | N | 10H2109601 | 1805 |  | LR | PS | [12 empty] | Venta Indirecta | EQUIPO MEDICO | CLC | PABELLON CENTRAL HOS CLC | bar: DIC
19741 | MONITOR 4 (2) | BARCO | MDSC-2226 | ANO31341000204 |  | N | 10H2109601 | 1805 |  | LR | PS | [12 empty] | Venta Indirecta | EQUIPO MEDICO | CLC | PABELLON CENTRAL HOS CLC | bar: DIC
19742 | MONITOR 1 (3) | BARCO | MDSC-2226 | ANO31341000196 |  | N | 10H2109601 | 1805 |  | LR | PS | [12 empty] | Venta Indirecta | EQUIPO MEDICO | CLC | PABELLON CENTRAL HOS CLC | bar: DIC
19743 | MONITOR 2 (3) | BARCO | MDSC-2226 | ANO31341000194 |  | N | 10H2109601 | 1805 |  | LR | PS | [12 empty] | Venta Indirecta | EQUIPO MEDICO | CLC | PABELLON CENTRAL HOS CLC | bar: DIC
19744 | MONITOR 3 (3) | BARCO | MDSC-2226 | ANO31337000097 |  | N | 10H2109601 | 1805 |  | LR | PS | [12 empty] | Venta Indirecta | EQUIPO MEDICO | CLC | PABELLON CENTRAL HOS CLC | bar: DIC
19745 | MONITOR 4 (3) | BARCO | MDSC-2226 | ANO11319000051 |  | N | 10H2109601 | 1805 |  | LR | PS | [12 empty] | Venta Indirecta | EQUIPO MEDICO | CLC | PABELLON CENTRAL HOS CLC | bar: DIC
19746 | MONITOR 1 (4) | BARCO | MDSC-2226 | ANO31341000186 |  | N | 10H2109601 | 1805 |  | LR | PS | [12 empty] | Venta Indirecta | EQUIPO MEDICO | CLC | PABELLON CENTRAL HOS CLC | bar: DIC
19747 | MONITOR 2 (4) | BARCO | MDSC-2226 | ANO31337000089 |  | N | 10H2109601 | 1805 |  | LR | PS | [12 empty] | Venta Indirecta | EQUIPO MEDICO | CLC | PABELLON CENTRAL HOS CLC | bar: DIC
19748 | MONITOR 3 (4) | BARCO | MDSC-2226 | ANO31340000166 |  | N | 10H2109601 | 1805 |  | LR | PS | [12 empty] | Venta Indirecta | EQUIPO MEDICO | CLC | PABELLON CENTRAL HOS CLC | bar: DIC
19749 | MONITOR 4 (4) | BARCO | MDSC-2226 | ANO01315000012 |  | N | 10H2109601 | 1805 |  | LR | PS | [12 empty] | Venta Indirecta | EQUIPO MEDICO | CLC | PABELLON CENTRAL HOS CLC | bar: DIC
19750 | MONITOR 1 (5) | BARCO | MDSC-2226 | ANO31341000197 |  | N | 10H2109601 | 1805 |  | LR | PS | [12 empty] | Venta Indirecta | EQUIPO MEDICO | CLC | PABELLON CENTRAL HOS CLC | bar: FEB
19751 | MONITOR 2 (5) | BARCO | MDSC-2226 | ANO31341000178 |  | N | 10H2109601 | 1805 |  | LR | PS | [12 empty] | Venta Indirecta | EQUIPO MEDICO | CLC | PABELLON CENTRAL HOS CLC | bar: FEB
19752 | MONITOR 3 (5) | BARCO | MDSC-2226 | ANO31337000119 |  | N | 10H2109601 | 1805 |  | LR | PS | [12 empty] | Venta Indirecta | EQUIPO MEDICO | CLC | PABELLON CENTRAL HOS CLC | bar: FEB
19753 | MONITOR 4 (5) | BARCO | MDSC-2226 | ANO31340000137 |  | N | 10H2109601 | 1805 |  | LR | PS | [12 empty] | Venta Indirecta | EQUIPO MEDICO | CLC | PABELLON CENTRAL HOS CLC | bar: FEB
19754 | MONITOR 1 (6) | BARCO | MDSC-2226 | ANO31341000168 |  | N | 10H2109601 | 1805 |  | LR | PS | [12 empty] | Venta Indirecta | EQUIPO MEDICO | CLC | PABELLON CENTRAL HOS CLC | bar: FEB
19755 | MONITOR 2 (6) | BARCO | MDSC-2226 | ANO31341000192 |  | N | 10H2109601 | 1805 |  | LR | PS | [12 empty] | Venta Indirecta | EQUIPO MEDICO | CLC | PABELLON CENTRAL HOS CLC | bar: FEB
19756 | MONITOR 3 (6) | BARCO | MDSC-2226 | ANO31341000189 |  | N | 10H2109601 | 1805 |  | LR | PS | [12 empty] | Venta Indirecta | EQUIPO MEDICO | CLC | PABELLON CENTRAL HOS CLC | bar: FEB
19757 | MONITOR 4 (6) | BARCO | MDSC-2226 | ANO31341000179 |  | N | 10H2109601 | 1805 |  | LR | PS | [12 empty] | Venta Indirecta | EQUIPO MEDICO | CLC | PABELLON CENTRAL HOS CLC | bar: FEB
19758 | MONITOR 1 (7) | BARCO | MDSC-2226 | ANO11319000057 |  | N | 10H2109601 | 1805 |  | LR | PS | [12 empty] | Venta Indirecta | EQUIPO MEDICO | CLC | PABELLON CENTRAL HOS CLC | bar: FEB
19759 | MONITOR 2 (7) | BARCO | MDSC-2226 | ANO31341000172 |  | N | 10H2109601 | 1805 |  | LR | PS | [12 empty] | Venta Indirecta | EQUIPO MEDICO | CLC | PABELLON CENTRAL HOS CLC | bar: FEB
19760 | MONITOR 3 (7) | BARCO | MDSC-2226 | ANO31337000125 |  | N | 10H2109601 | 1805 |  | LR | PS | [12 empty] | Venta Indirecta | EQUIPO MEDICO | CLC | PABELLON CENTRAL HOS CLC | bar: FEB
19761 | MONITOR 4 (7) | BARCO | MDSC-2226 | ANO31337000095 |  | N | 10H2109601 | 1805 |  | LR | PS | [12 empty] | Venta Indirecta | EQUIPO MEDICO | CLC | PABELLON CENTRAL HOS CLC | bar: FEB
19763 | MONITOR 2 (8) | BARCO | MDSC-2226 | ANO31340000134 |  | N | 10H2109601 | 1805 |  | LR | PS | [12 empty] | Venta Indirecta | EQUIPO MEDICO | CLC | PABELLON CENTRAL HOS CLC | bar: FEB
19764 | MONITOR 3 (8) | BARCO | MDSC-2226 | ANO11319000053 |  | N | 10H2109601 | 1805 |  | LR | PS | [12 empty] | Venta Indirecta | EQUIPO MEDICO | CLC | PABELLON CENTRAL HOS CLC | bar: FEB
19765 | MONITOR 4 (8) | BARCO | MDSC-2226 | ANO31340000159 |  | N | 10H2109601 | 1805 |  | LR | PS | [12 empty] | Venta Indirecta | EQUIPO MEDICO | CLC | PABELLON CENTRAL HOS CLC | bar: FEB
19766 | RACK OR1 (1) | STORZ | WCONRACK 2 | 13002Z |  | N | 10H2109601 | 1805 |  | LR | PS | [12 empty] | Venta Indirecta | EQUIPO MEDICO | CLC | PABELLON CENTRAL HOS CLC | bar: DIC
19767 | RACK OR1 (2) | STORZ | WCONRACK 2 | 130031 |  | N | 10H2109601 | 1805 |  | LR | PS | [12 empty] | Venta Indirecta | EQUIPO MEDICO | CLC | PABELLON CENTRAL HOS CLC | bar: DIC
19768 | RACK OR1 (3) | STORZ | WCONRACK 2 | 130032 |  | N | 10H2109601 | 1805 |  | LR | PS | [12 empty] | Venta Indirecta | EQUIPO MEDICO | CLC | PABELLON CENTRAL HOS CLC | bar: DIC
19769 | RACK OR1 (4) | STORZ | WCONRACK 2 | 130033 |  | N | 10H2109601 | 1805 |  | LR | PS | [12 empty] | Venta Indirecta | EQUIPO MEDICO | CLC | PABELLON CENTRAL HOS CLC | bar: DIC
19770 | RACK OR1 (5) | STORZ | WCONRACK 2 | 130034 |  | N | 10H2109601 | 1805 |  | LR | PS | [12 empty] | Venta Indirecta | EQUIPO MEDICO | CLC | PABELLON CENTRAL HOS CLC | bar: FEB
19771 | RACK OR1 (6) | STORZ | WCONRACK 2 | 130035 |  | N | 10H2109601 | 1805 |  | LR | PS | [12 empty] | Venta Indirecta | EQUIPO MEDICO | CLC | PABELLON CENTRAL HOS CLC | bar: FEB
19772 | RACK OR1 (7) | STORZ | WCONRACK 2 | 130036 |  | N | 10H2109601 | 1805 |  | LR | PS | [12 empty] | Venta Indirecta | EQUIPO MEDICO | CLC | PABELLON CENTRAL HOS CLC | bar: FEB
19773 | RACK OR1 (8) | STORZ | WCONRACK 2 | 13003A |  | N | 10H2109601 | 1805 |  | LR | PS | [12 empty] | Venta Indirecta | EQUIPO MEDICO | CLC | PABELLON CENTRAL HOS CLC | bar: FEB
19774 | DAVINCI SISTEMA ROBOTICO QUIRUGICO CARRO DE PACIENTE | INTUITIVE SURGICAL | PS3000 | SH2018 / 325863 | 53272 | N | 10N2100203 | 21900 | REICH S.A. DE COMERCIO EXTERIOR | LR | FS | [12 empty] | Venta Directa | EQUIPO MEDICO | CLC | PABELLON ADMINISTRACION CIRUGIA ROBOTICA | bar: MAY; NOV
19776 | DAVINCI CONSOLA 1 | INTUITIVE SURGICAL | SS3000 | SH2018 / 334152 | 53272 | N | 10N2100203 | 21900 | REICH S.A. DE COMERCIO EXTERIOR | LR | FS | [12 empty] | Venta Directa | EQUIPO MEDICO | CLC | PABELLON ADMINISTRACION CIRUGIA ROBOTICA | bar: MAY; NOV
19777 | DAVINCI CONSOLA 2 | INTUITIVE SURGICAL | SS3000 | SH2018 / 340280 | 53272 | N | 10N2100203 | 21900 | REICH S.A. DE COMERCIO EXTERIOR | LR | FS | [12 empty] | Venta Directa | EQUIPO MEDICO | CLC | PABELLON ADMINISTRACION CIRUGIA ROBOTICA | bar: MAY; NOV
19778 | DAVINCI MONITOR | INTUITIVE SURGICAL | INTUITIVE | SH2018 / 13-220125 | 53272 | N | 10N2100203 | 21900 | REICH S.A. DE COMERCIO EXTERIOR | LR | FS | [12 empty] | Venta Directa | EQUIPO MEDICO | CLC | PABELLON ADMINISTRACION CIRUGIA ROBOTICA | bar: MAY; NOV
19779 | DAVINCI INTERFAZ | INTUITIVE SURGICAL | ICB3000 | SH2018 / P114172079 | 53272 | N | 10N2100203 | 21900 | REICH S.A. DE COMERCIO EXTERIOR | LR | FS | [12 empty] | Venta Directa | EQUIPO MEDICO | CLC | PABELLON ADMINISTRACION CIRUGIA ROBOTICA | bar: MAY; NOV
19780 | DAVINCI FUENTE DE LUZ | INTUITIVE SURGICAL | FF0100 | SH2018 / NQ13080824 | 53272 | N | 10N2100203 | 21900 | REICH S.A. DE COMERCIO EXTERIOR | LR | FS | [12 empty] | Venta Directa | EQUIPO MEDICO | CLC | PABELLON ADMINISTRACION CIRUGIA ROBOTICA | bar: MAY; NOV
19781 | DAVINCI CPU CORE | INTUITIVE SURGICAL | 371580 | SH2018 / P113230885 | 53272 | N | 10N2100203 | 21900 | REICH S.A. DE COMERCIO EXTERIOR | LR | FS | [12 empty] | Venta Directa | EQUIPO MEDICO | CLC | PABELLON ADMINISTRACION CIRUGIA ROBOTICA | bar: MAY; NOV
19782 | DAVINCI RECEPTOR INALAMBRICO | NDS | WR-P13-11 | 13-2287-90 | 55058 | N | 10N2100203 | 21900 | REICH S.A. DE COMERCIO EXTERIOR | LR | FS | [12 empty] | Venta Directa | EQUIPO MEDICO | CLC | PABELLON ADMINISTRACION CIRUGIA ROBOTICA | bar: MAY; NOV
19783 | DAVINCI EMISOR INALAMBRICO | NDS | WR-P13-13 | 90T2016 | 55059 | N | 10N2100203 | 21900 | REICH S.A. DE COMERCIO EXTERIOR | LR | FS | [12 empty] | Venta Directa | EQUIPO MEDICO | CLC | PABELLON ADMINISTRACION CIRUGIA ROBOTICA | bar: MAY; NOV
19784 | DAVINCI MONITOR ESCLAVO | FSN | BPM150S24F10 | D26213340050 | 55060 | N | 10N2100203 | 21900 | REICH S.A. DE COMERCIO EXTERIOR | LR | FS | [12 empty] | Venta Directa | EQUIPO MEDICO | CLC | PABELLON ADMINISTRACION CIRUGIA ROBOTICA | bar: MAY; NOV
19785 | DAVINCI PROCESADOR DE IMAGEN | MEDICAPTURE | USB300 | 3013392 | 55061 | N | 10N2100203 | 21900 | REICH S.A. DE COMERCIO EXTERIOR | LR | FS | [12 empty] | Venta Directa | EQUIPO MEDICO | CLC | PABELLON ADMINISTRACION CIRUGIA ROBOTICA | bar: MAY; NOV
19787 | DAVINCI INSUFLADOR | STORZ | 26432020 | TW16172-3 | 55063 | N | 10N2100203 | 21900 | REICH S.A. DE COMERCIO EXTERIOR | LR | FS | [12 empty] | Venta Directa | EQUIPO MEDICO | CLC | PABELLON ADMINISTRACION CIRUGIA ROBOTICA | bar: MAY; NOV
19805 | EVACUADOR DE HUMO | COVIDIEN | RAPID VAC | VL005350X | 55505 | N | 10H2109601 | 1805 | E-MEDICAL LTDA | LR | FS | [12 empty] | Soporte | EQUIPO MEDICO | CLC | PABELLON CENTRAL HOS CLC | bar: AGO
19806 | EVACUADOR DE HUMO | COVIDIEN | RAPID VAC | VL005355X | 55506 | N | 10H2109601 | 1805 | E-MEDICAL LTDA | LR | FS | [12 empty] | Soporte | EQUIPO MEDICO | CLC | PABELLON CENTRAL HOS CLC | bar: AGO
19807 | EVACUADOR DE HUMO | COVIDIEN | RAPID VAC | VL005348X | 55507 | N | 10H2109601 | 1805 | E-MEDICAL LTDA | LR | FS | [12 empty] | Soporte | EQUIPO MEDICO | CLC | PABELLON CENTRAL HOS CLC | bar: AGO
19808 | EVACUADOR DE HUMO | COVIDIEN | RAPID VAC | VL005370X | 55508 | N | 10H2109601 | 1805 | E-MEDICAL LTDA | LR | FS | [12 empty] | Soporte | EQUIPO MEDICO | CLC | PABELLON CENTRAL HOS CLC | bar: AGO
19809 | EVACUADOR DE HUMO | COVIDIEN | RAPID VAC | VL005360X | 55509 | N | 10H2109601 | 1805 | E-MEDICAL LTDA | LR | FS | [12 empty] | Soporte | EQUIPO MEDICO | CLC | PABELLON CENTRAL HOS CLC | bar: AGO
19810 | EVACUADOR DE HUMO | COVIDIEN | RAPID VAC | VL005371X | 55510 | N | 10H2109601 | 1805 | E-MEDICAL LTDA | LR | FS | [12 empty] | Soporte | EQUIPO MEDICO | CLC | PABELLON CENTRAL HOS CLC | bar: AGO
19811 | EVACUADOR DE HUMO | COVIDIEN | RAPID VAC | VL005349X | 55511 | N | 10H2109601 | 1805 | E-MEDICAL LTDA | LR | FS | [12 empty] | Soporte | EQUIPO MEDICO | CLC | PABELLON CENTRAL HOS CLC | bar: AGO
19812 | EVACUADOR DE HUMO | COVIDIEN | RAPID VAC | VL005345X | 55512 | N | 10H2109601 | 1805 | E-MEDICAL LTDA | LR | FS | [12 empty] | Soporte | EQUIPO MEDICO | CLC | PABELLON CENTRAL HOS CLC | bar: AGO
19813 | EVACUADOR DE HUMO | COVIDIEN | RAPID VAC | VL005354X | 55513 | N | 10H2109601 | 1805 | E-MEDICAL LTDA | LR | FS | [12 empty] | Soporte | EQUIPO MEDICO | CLC | PABELLON CENTRAL HOS CLC | bar: AGO
19814 | EVACUADOR DE HUMO | COVIDIEN | RAPID VAC | VL005369X | 55514 | N | 10H2109601 | 1805 | E-MEDICAL LTDA | LR | FS | [12 empty] | Soporte | EQUIPO MEDICO | CLC | PABELLON CENTRAL HOS CLC | bar: AGO
19815 | EVACUADOR DE HUMO | COVIDIEN | RAPID VAC | VL005347X | 55515 | N | 10H2109601 | 1805 | E-MEDICAL LTDA | LR | FS | [12 empty] | Soporte | EQUIPO MEDICO | CLC | PABELLON CENTRAL HOS CLC | bar: AGO
19816 | EVACUADOR DE HUMO | COVIDIEN | RAPID VAC | VL005372X | 55516 | N | 10H2109601 | 1805 | E-MEDICAL LTDA | LR | FS | [12 empty] | Soporte | EQUIPO MEDICO | CLC | PABELLON CENTRAL HOS CLC | bar: AGO
19818 | MOTOR COMPRESION NEUMATICA | BLUNDING | DVT 601-E | 4935 | COMODATO | N | 10H2109701 | 2005 | BLUNDING SA. | LR | PS | [12 empty] | Venta Indirecta | EQUIPO MEDICO | COMODATO | PABELLON MATER AMB | bar: NOV
19819 | MOTOR COMPRESION NEUMATICA | BLUNDING | DVT 601-E | 4895 | COMODATO | N | 10H2109701 | 2005 | BLUNDING SA. | LR | PS | [12 empty] | Venta Indirecta | EQUIPO MEDICO | COMODATO | PABELLON MATER AMB | bar: NOV
19820 | MOTOR COMPRESION NEUMATICA | BLUNDING | DVT 601-E | 4913 | COMODATO | N | 10H2109701 | 2005 | BLUNDING SA. | LR | PS | [12 empty] | Venta Indirecta | EQUIPO MEDICO | COMODATO | PABELLON MATER AMB | bar: NOV
19821 | MOTOR COMPRESION NEUMATICA | BLUNDING | DVT 601-E | 4896 | COMODATO | N | 10H2109501 | 13600 | BLUNDING SA. | LR | FS | [12 empty] | Venta Indirecta | EQUIPO MEDICO | COMODATO | PABELLON CMA AMB | bar: NOV
19822 | MOTOR COMPRESION NEUMATICA | BLUNDING | DVT 601-E | 4934 | COMODATO | N | 10H2109501 | 13600 | BLUNDING SA. | LR | FS | [12 empty] | Venta Indirecta | EQUIPO MEDICO | COMODATO | PABELLON CMA AMB | bar: NOV
19823 | MOTOR COMPRESION NEUMATICA | BLUNDING | DVT 601-E | 4902 | COMODATO | N | 10H2109501 | 13600 | BLUNDING SA. | LR | FS | [12 empty] | Venta Indirecta | EQUIPO MEDICO | COMODATO | PABELLON CMA AMB | bar: NOV
19825 | MOTOR COMPRESION NEUMATICA | BLUNDING | DVT 601-E | 4938 | COMODATO | N | 10H2109601 | 1805 | BLUNDING SA. | LR | PS | [12 empty] | Venta Indirecta | EQUIPO MEDICO | COMODATO | PABELLON CENTRAL HOS CLC | bar: NOV
19827 | MOTOR COMPRESION NEUMATICA | BLUNDING | DVT 601-E | 4928 | COMODATO | N | 10H2109601 | 1805 | BLUNDING SA. | LR | PS | [12 empty] | Venta Indirecta | EQUIPO MEDICO | COMODATO | PABELLON CENTRAL HOS CLC | bar: NOV
19828 | MOTOR COMPRESION NEUMATICA | BLUNDING | DVT 601-E | 4908 | COMODATO | N | 10H2109601 | 1805 | BLUNDING SA. | LR | PS | [12 empty] | Venta Indirecta | EQUIPO MEDICO | COMODATO | PABELLON CENTRAL HOS CLC | bar: NOV
19829 | MOTOR COMPRESION NEUMATICA | BLUNDING | DVT 601-E | 4915 | COMODATO | N | 10H2109601 | 1805 | BLUNDING SA. | LR | PS | [12 empty] | Venta Indirecta | EQUIPO MEDICO | COMODATO | PABELLON CENTRAL HOS CLC | bar: NOV
19831 | BOMBA DE INFUSION | HOSPIRA | PLUM A+ | 18307894 | COMODATO | N | 10H2001801 | 10600 |  | LR | JH | [12 empty] | Venta Indirecta | EQUIPO MEDICO | COMODATO | ENFERMERIA | bar: NOV
19833 | BOMBA DE INFUSION | HOSPIRA | PLUM A+ | 18307713 | COMODATO | N | 10H2001801 | 10600 |  | LR | JH | [12 empty] | Venta Indirecta | EQUIPO MEDICO | COMODATO | ENFERMERIA | bar: NOV
19835 | BOMBA DE INFUSION | HOSPIRA | PLUM A+ | 18307711 | COMODATO | N | 10H2001801 | 10600 |  | LR | JH | [12 empty] | Venta Indirecta | EQUIPO MEDICO | COMODATO | ENFERMERIA | bar: NOV
19836 | BOMBA DE INFUSION | HOSPIRA | PLUM A+ | 18307708 | COMODATO | N | 10H2001801 | 10600 |  | LR | JH | [12 empty] | Venta Indirecta | EQUIPO MEDICO | COMODATO | ENFERMERIA | bar: NOV
19837 | BOMBA DE INFUSION | HOSPIRA | PLUM A+ | 18307882 | COMODATO | N | 10H2001801 | 10600 |  | LR | JH | [12 empty] | Venta Indirecta | EQUIPO MEDICO | COMODATO | ENFERMERIA | bar: NOV
19838 | BOMBA DE INFUSION | HOSPIRA | PLUM A+ | 18307718 | COMODATO | N | 10H2001801 | 10600 |  | LR | JH | [12 empty] | Venta Indirecta | EQUIPO MEDICO | COMODATO | ENFERMERIA | bar: NOV
19839 | BOMBA DE INFUSION | HOSPIRA | PLUM A+ | 18307705 | COMODATO | N | 10H2001801 | 10600 |  | LR | JH | [12 empty] | Venta Indirecta | EQUIPO MEDICO | COMODATO | ENFERMERIA | bar: NOV
19840 | BOMBA DE INFUSION | HOSPIRA | PLUM A+ | 18307685 | COMODATO | N | 10H2001801 | 10600 |  | LR | JH | [12 empty] | Venta Indirecta | EQUIPO MEDICO | COMODATO | ENFERMERIA | bar: NOV
19842 | BOMBA DE INFUSION | HOSPIRA | PLUM A+ | 18307732 | COMODATO | N | 10H2001801 | 10600 |  | LR | JH | [12 empty] | Venta Indirecta | EQUIPO MEDICO | COMODATO | ENFERMERIA | bar: NOV
19844 | BOMBA DE INFUSION | HOSPIRA | PLUM A+ | 18307453 | COMODATO | N | 10H2001801 | 10600 |  | LR | JH | [12 empty] | Venta Indirecta | EQUIPO MEDICO | COMODATO | ENFERMERIA | bar: NOV
19847 | BOMBA DE INFUSION | HOSPIRA | PLUM A+ | 18307867 | COMODATO | N | 10H2001801 | 10600 |  | LR | JH | [12 empty] | Venta Indirecta | EQUIPO MEDICO | COMODATO | ENFERMERIA | bar: NOV
19850 | BOMBA DE INFUSION | HOSPIRA | PLUM A+ | 18307739 | COMODATO | N | 10H2001801 | 10600 |  | LR | JH | [12 empty] | Venta Indirecta | EQUIPO MEDICO | COMODATO | ENFERMERIA | bar: NOV
19851 | BOMBA DE INFUSION | HOSPIRA | PLUM A+ | 18306935 | COMODATO | N | 10H2001801 | 10600 |  | LR | JH | [12 empty] | Venta Indirecta | EQUIPO MEDICO | COMODATO | ENFERMERIA | bar: NOV
19852 | BOMBA DE INFUSION | HOSPIRA | PLUM A+ | 18307646 | COMODATO | N | 10H2001801 | 10600 |  | LR | JH | [12 empty] | Venta Indirecta | EQUIPO MEDICO | COMODATO | ENFERMERIA | bar: NOV
19854 | BOMBA DE INFUSION | HOSPIRA | PLUM A+ | 18307796 | COMODATO | N | 10H2001801 | 10600 |  | LR | JH | [12 empty] | Venta Indirecta | EQUIPO MEDICO | COMODATO | ENFERMERIA | bar: NOV
19855 | BOMBA DE INFUSION | HOSPIRA | PLUM A+ | 18307877 | COMODATO | N | 10H2001801 | 10600 |  | LR | JH | [12 empty] | Venta Indirecta | EQUIPO MEDICO | COMODATO | ENFERMERIA | bar: NOV
19857 | BOMBA DE INFUSION | HOSPIRA | PLUM A+ | 18307860 | COMODATO | N | 10H2001801 | 10600 |  | LR | JH | [12 empty] | Venta Indirecta | EQUIPO MEDICO | COMODATO | ENFERMERIA | bar: NOV
19859 | BOMBA DE INFUSION | HOSPIRA | PLUM A+ | 18307854 | COMODATO | N | 10H2001801 | 10600 |  | LR | JH | [12 empty] | Venta Indirecta | EQUIPO MEDICO | COMODATO | ENFERMERIA | bar: NOV
19863 | BALANZA DIGITAL CON TALLIMETRO | SECA | 769 | 5769137143313 | 55034 | N | 10A0101024 | 18000 | SERVICIOS DE BIOINGENIERIA LTDA | PM | JS | [12 empty] | Soporte | EQUIPO MEDICO | CLC | CONS PEDIATRÍA Y ADOLESCENCIA | bar: JUL
19865 | BALANZA DIGITAL CON TALLIMETRO | SECA | 769 | 5769156146897 | 55032 | N | 10A0400601 | 19500 | SERVICIOS DE BIOINGENIERIA LTDA | PM | JC | [12 empty] | Soporte | EQUIPO MEDICO | CLC | CCCA CENTRO CLINICO DEL CANCER | bar: ENE
19871 | BOMBA INFUSION DOLOR | QCORE MEDICAL | SAPPHIRE | 300122572 | COMODATO | N | 10H2109601 | 1805 |  | LR | PS | [12 empty] | Venta Indirecta | EQUIPO MEDICO | COMODATO | PABELLON CENTRAL HOS CLC | bar: JUN
19873 | BOMBA INFUSION DOLOR | QCORE MEDICAL | SAPPHIRE | 300125099 | COMODATO | N | 10H2109601 | 1805 |  | LR | PS | [12 empty] | Venta Indirecta | EQUIPO MEDICO | COMODATO | PABELLON CENTRAL HOS CLC | bar: AGO
19874 | BOMBA INFUSION DOLOR | QCORE MEDICAL | SAPPHIRE | 300125232 | COMODATO | N | 10H2109601 | 1805 |  | LR | PS | [12 empty] | Venta Indirecta | EQUIPO MEDICO | COMODATO | PABELLON CENTRAL HOS CLC | bar: JUN
19875 | BOMBA INFUSION DOLOR | QCORE MEDICAL | SAPPHIRE | 300125433 | COMODATO | N | 10H2109601 | 1805 |  | LR | PS | [12 empty] | Venta Indirecta | EQUIPO MEDICO | COMODATO | PABELLON CENTRAL HOS CLC | bar: AGO
19876 | BOMBA INFUSION DOLOR | QCORE MEDICAL | SAPPHIRE | 300125434 | COMODATO | N | 10H2109601 | 1805 |  | LR | PS | [12 empty] | Venta Indirecta | EQUIPO MEDICO | COMODATO | PABELLON CENTRAL HOS CLC | bar: AGO
19877 | BOMBA INFUSION DOLOR | QCORE MEDICAL | SAPPHIRE | 300125455 | COMODATO | N | 10H2109601 | 1805 |  | LR | PS | [12 empty] | Venta Indirecta | EQUIPO MEDICO | COMODATO | PABELLON CENTRAL HOS CLC | bar: AGO
19878 | BOMBA INFUSION DOLOR | QCORE MEDICAL | SAPPHIRE | 300118543 | COMODATO | N | 10H2109601 | 1805 |  | LR | PS | [12 empty] | Venta Indirecta | EQUIPO MEDICO | COMODATO | PABELLON CENTRAL HOS CLC | bar: AGO
19883 | ELECTROBISTURI | MITEK | VAPRVUE | 1420137 | COMODATO | N | 10H2109601 | 1805 |  | LR | FS | [12 empty] | Venta Indirecta | EQUIPO MEDICO | COMODATO | PABELLON CENTRAL HOS CLC | bar: AGO
19884 | BASE CONTROLADORA BOMBA INFUSION JERINGA | FRESENIUS | BASE A ORCHESTRA SP | 22389331 | COMODATO | N | 10H2109601 | 1805 | FRESENIUS KABI CHILE LTDA | LR | PS | [12 empty] | Venta Indirecta | EQUIPO MEDICO | COMODATO | PABELLON CENTRAL HOS CLC | bar: JUL
19887 | VAPORIZADOR DESFLORANO | DRAGER | D-VAPOR | ASCJ-0395 | COMODATO | N | 10H2109601 | 1805 |  | LR | FS | [12 empty] | Venta Indirecta | EQUIPAMIENTO | COMODATO | PABELLON CENTRAL HOS CLC | bar: JUN
19888 | VAPORIZADOR DESFLORANO | DRAGER | D-VAPOR | ASDF-0029 | COMODATO | N | 10H2109601 | 1805 |  | LR | FS | [12 empty] | Venta Indirecta | EQUIPAMIENTO | COMODATO | PABELLON CENTRAL HOS CLC | bar: JUN
19893 | BOMBA INFUSION DE JERINGA | TERUMO | TE-SS800 | 1307010406 | 55101 | N | 10H2109601 | 1805 |  | LR | PS | [12 empty] | Venta Indirecta | EQUIPO MEDICO | CLC | PABELLON CENTRAL HOS CLC | bar: NOV
19894 | BOMBA INFUSION DE JERINGA | TERUMO | TE-SS800 | 1307010394 | 55102 | N | 10H2109601 | 1805 |  | LR | PS | [12 empty] | Venta Indirecta | EQUIPO MEDICO | CLC | PABELLON CENTRAL HOS CLC | bar: NOV
19895 | BOMBA INFUSION DE JERINGA | TERUMO | TE-SS800 | 1307010404 | 55103 | N | 10H2109601 | 1805 |  | LR | PS | [12 empty] | Venta Indirecta | EQUIPO MEDICO | CLC | PABELLON CENTRAL HOS CLC | bar: NOV
19896 | BOMBA INFUSION DE JERINGA | TERUMO | TE-SS800 | 1307010397 | 55104 | N | 10H2109601 | 1805 |  | LR | PS | [12 empty] | Venta Indirecta | EQUIPO MEDICO | CLC | PABELLON CENTRAL HOS CLC | bar: NOV
19897 | BOMBA INFUSION DE JERINGA | TERUMO | TE-SS800 | 1307010365 | 55084 | N | 10H2109601 | 1805 |  | LR | PS | [12 empty] | Venta Indirecta | EQUIPO MEDICO | CLC | PABELLON CENTRAL HOS CLC | bar: NOV
19898 | BOMBA INFUSION DE JERINGA | TERUMO | TE-SS800 | 1307010410 | 55105 | N | 10H2109601 | 1805 |  | LR | PS | [12 empty] | Venta Indirecta | EQUIPO MEDICO | CLC | PABELLON CENTRAL HOS CLC | bar: NOV
19899 | BOMBA INFUSION DE JERINGA | TERUMO | TE-SS800 | 1307010409 | 55106 | N | 10H2109601 | 1805 |  | LR | PS | [12 empty] | Venta Indirecta | EQUIPO MEDICO | CLC | PABELLON CENTRAL HOS CLC | bar: NOV
19900 | BOMBA INFUSION DE JERINGA | TERUMO | TE-SS800 | 1307010367 | 55085 | N | 10H2109601 | 1805 |  | LR | PS | [12 empty] | Venta Indirecta | EQUIPO MEDICO | CLC | PABELLON CENTRAL HOS CLC | bar: NOV
19901 | BOMBA INFUSION DE JERINGA | TERUMO | TE-SS800 | 1307010561 | 55078 | N | 10H2109601 | 1805 |  | LR | PS | [12 empty] | Venta Indirecta | EQUIPO MEDICO | CLC | PABELLON CENTRAL HOS CLC | bar: NOV
19902 | BOMBA INFUSION DE JERINGA | TERUMO | TE-SS800 | 1307010375 | 55107 | N | 10H2109601 | 1805 |  | LR | PS | [12 empty] | Venta Indirecta | EQUIPO MEDICO | CLC | PABELLON CENTRAL HOS CLC | bar: NOV
19903 | BOMBA INFUSION DE JERINGA | TERUMO | TE-SS800 | 1307010419 | 55108 | N | 10H2109601 | 1805 |  | LR | PS | [12 empty] | Venta Indirecta | EQUIPO MEDICO | CLC | PABELLON CENTRAL HOS CLC | bar: NOV
19904 | BOMBA INFUSION DE JERINGA | TERUMO | TE-SS800 | 1306010580 | 55082 | N | 10H2109601 | 1805 |  | LR | PS | [12 empty] | Venta Indirecta | EQUIPO MEDICO | CLC | PABELLON CENTRAL HOS CLC | bar: NOV
19905 | BOMBA INFUSION DE JERINGA | TERUMO | TE-SS800 | 1307010374 | 55087 | N | 10H2109601 | 1805 |  | LR | PS | [12 empty] | Venta Indirecta | EQUIPO MEDICO | CLC | PABELLON CENTRAL HOS CLC | bar: NOV
19906 | BOMBA INFUSION DE JERINGA | TERUMO | TE-SS800 | 1307010426 | 55109 | N | 10H2109601 | 1805 |  | LR | PS | [12 empty] | Venta Indirecta | EQUIPO MEDICO | CLC | PABELLON CENTRAL HOS CLC | bar: NOV
19907 | BOMBA INFUSION DE JERINGA | TERUMO | TE-SS800 | 1307010372 | 55086 | N | 10H2109601 | 1805 |  | LR | PS | [12 empty] | Venta Indirecta | EQUIPO MEDICO | CLC | PABELLON CENTRAL HOS CLC | bar: NOV
19908 | BOMBA INFUSION DE JERINGA | TERUMO | TE-SS800 | 1307010361 | 55083 | N | 10H2109601 | 1805 |  | LR | PS | [12 empty] | Venta Indirecta | EQUIPO MEDICO | CLC | PABELLON CENTRAL HOS CLC | bar: NOV
19909 | BOMBA INFUSION DE JERINGA | TERUMO | TE-SS800 | 1307010562 | 55079 | N | 10H2109601 | 1805 |  | LR | PS | [12 empty] | Venta Indirecta | EQUIPO MEDICO | CLC | PABELLON CENTRAL HOS CLC | bar: NOV
19910 | BOMBA INFUSION DE JERINGA | TERUMO | TE-SS800 | 1307010571 | 55080 | N | 10H2109601 | 1805 |  | LR | PS | [12 empty] | Venta Indirecta | EQUIPO MEDICO | CLC | PABELLON CENTRAL HOS CLC | bar: NOV
19911 | BOMBA INFUSION DE JERINGA | TERUMO | TE-SS800 | 1307010578 | 55081 | N | 10H2109601 | 1805 |  | LR | PS | [12 empty] | Venta Indirecta | EQUIPO MEDICO | CLC | PABELLON CENTRAL HOS CLC | bar: NOV
19912 | BOMBA INFUSION DE JERINGA | TERUMO | TE-SS800 | 1307010379 | 55110 | N | 10H2109601 | 1805 |  | LR | PS | [12 empty] | Venta Indirecta | EQUIPO MEDICO | CLC | PABELLON CENTRAL HOS CLC | bar: NOV
19913 | CAMILLA | GYMNA | DUOPLUS | G032272 | 55074 | N | 10A3303301 | 3000 | SERVICIOS DE BIOINGENIERIA LTDA | PM | MP | [12 empty] | Venta Indirecta | EQUIPAMIENTO | CLC | KINESIOTERAPIA SERV. KINESIOTERAPIASITER | bar: JUL
19914 | CAMILLA | GYMNA | DUOPLUS | G032273 | 55075 | N | 10A3303301 | 3000 | SERVICIOS DE BIOINGENIERIA LTDA | PM | MP | [12 empty] | Venta Indirecta | EQUIPAMIENTO | CLC | KINESIOTERAPIA SERV. KINESIOTERAPIASITER | bar: JUL
19915 | DESFIBRILADOR | PHYSIO CONTROL | LIFEPAK 20E | 42948756 | 55067 | C | 10H2003102 | 1410 | REPETUR Y CIA LIMITADA Imedica | LR | PP | [12 empty] | Soporte | EQUIPO MEDICO | CLC | HOSP INTERM MEDICO Y NEUROLOGICO 14-10 | bar: JUN; DIC
19916 | DESFIBRILADOR | PHYSIO CONTROL | LIFEPAK 20E | 42939443 | 55068 | C | 10H3302601 | 801 | REPETUR Y CIA LIMITADA Imedica | PM | JC | [12 empty] | Soporte | EQUIPO MEDICO | CLC | PROCED HEMODINAMIA CARDIOVASCULAR INVASI | bar: JUN; DIC
19917 | DESFIBRILADOR | PHYSIO CONTROL | LIFEPAK 20E | 42948204 | 55069 | C | 10H2109901 | 2200 | REPETUR Y CIA LIMITADA Imedica | LR | FS | [12 empty] | Soporte | EQUIPO MEDICO | CLC | RECUPERACION PABELLON CENTRAL HOSP | bar: JUN; DIC
19918 | DESFIBRILADOR | PHYSIO CONTROL | LIFEPAK 20E | 42945040 | 55088 | C | 10H2109701 | 2005 | REPETUR Y CIA LIMITADA Imedica | LR | PS | [12 empty] | Soporte | EQUIPO MEDICO | CLC | PABELLON MATER AMB | bar: JUN; DIC
19919 | DESFIBRILADOR | PHYSIO CONTROL | LIFEPAK 20E | 42944531 | 55070 | C | 10H2004101 | 1000 | REPETUR Y CIA LIMITADA Imedica | LR | SB | [12 empty] | Soporte | EQUIPO MEDICO | CLC | HOSPITALIZACION MQ | bar: JUN; DIC
19920 | DESFIBRILADOR | PHYSIO CONTROL | LIFEPAK 20E | 42948386 | 55071 | C | 10A3002501 | 4903 | REPETUR Y CIA LIMITADA Imedica | PM | MP | [12 empty] | Soporte | EQUIPO MEDICO | CLC | HEMODIÁLISIS CRONICOS | bar: JUN; DIC
19921 | DESFIBRILADOR | PHYSIO CONTROL | LIFEPAK 20E | 42303677 | 55072 | C | 10H2004801 | 1103 | REPETUR Y CIA LIMITADA Imedica | LR | PP | [12 empty] | Soporte | EQUIPO MEDICO | CLC | HOSPITALIZACION PEDIATRIA UTI | bar: JUN; DIC
19922 | ELECTROBISTURI | CONMED | HYFRECATOR | 14AGJ019 | 55073 | N | 10A0301001 | 19303 |  | PM | JS | [12 empty] | Venta Directa | EQUIPO MEDICO | CLC | CONS CONSULTAS CHICUREO | bar: DIC
19923 | MOTOR COMPRESION NEUMATICA | BLUNDING | DVT 601-E | 05705 | COMODATO | N | 10H2007402 | 1505 | BLUNDING SA. | LR | PP | [12 empty] | Venta Indirecta | EQUIPO MEDICO | COMODATO | HOSP UNIDAD CARDIOVASCULAR 15-5 | bar: DIC
19924 | MOTOR COMPRESION NEUMATICA | BLUNDING | DVT 601-E | 04968 | COMODATO | N | 10H2007402 | 1505 | BLUNDING SA. | LR | PP | [12 empty] | Venta Indirecta | EQUIPO MEDICO | COMODATO | HOSP UNIDAD CARDIOVASCULAR 15-5 | bar: DIC
19925 | MOTOR COMPRESION NEUMATICA | BLUNDING | DVT 601-E | 05703 | COMODATO | N | 10H2007402 | 1505 | BLUNDING SA. | LR | PP | [12 empty] | Venta Indirecta | EQUIPO MEDICO | COMODATO | HOSP UNIDAD CARDIOVASCULAR 15-5 | bar: DIC
19926 | MOTOR COMPRESION NEUMATICA | BLUNDING | DVT 601-E | 05696 | COMODATO | N | 10H2007402 | 1505 | BLUNDING SA. | LR | PP | [12 empty] | Venta Indirecta | EQUIPO MEDICO | COMODATO | HOSP UNIDAD CARDIOVASCULAR 15-5 | bar: DIC
19927 | MOTOR COMPRESION NEUMATICA | BLUNDING | DVT 601-E | 05687 | COMODATO | N | 10H2003102 | 1410 | BLUNDING SA. | LR | PP | [12 empty] | Venta Indirecta | EQUIPO MEDICO | COMODATO | HOSP INTERM MEDICO Y NEUROLOGICO 14-10 | bar: DIC
19928 | MOTOR COMPRESION NEUMATICA | BLUNDING | DVT 601-E | 04973 | COMODATO | N | 10H2003102 | 1410 | BLUNDING SA. | LR | PP | [12 empty] | Venta Indirecta | EQUIPO MEDICO | COMODATO | HOSP INTERM MEDICO Y NEUROLOGICO 14-10 | bar: DIC
19929 | MOTOR COMPRESION NEUMATICA | BLUNDING | DVT 601-E | 05700 | COMODATO | N | 10H2003102 | 1410 | BLUNDING SA. | LR | PP | [12 empty] | Venta Indirecta | EQUIPO MEDICO | COMODATO | HOSP INTERM MEDICO Y NEUROLOGICO 14-10 | bar: DIC
19930 | MOTOR COMPRESION NEUMATICA | BLUNDING | DVT 601-E | 05646 | COMODATO | N | 10H2003102 | 1410 | BLUNDING SA. | LR | PP | [12 empty] | Venta Indirecta | EQUIPO MEDICO | COMODATO | HOSP INTERM MEDICO Y NEUROLOGICO 14-10 | bar: DIC
19931 | DESFIBRILADOR | PHYSIO CONTROL | LIFEPAK 15 | 42993839 | 55066 | C | 10A0206001 | 18201 | REPETUR Y CIA LIMITADA Imedica | LR | SB | [12 empty] | Soporte | EQUIPO MEDICO | CLC | URGENCIA UNIDAD DE RESCATE AMBULANCIA | bar: JUN; DIC
19932 | CONSOLA IRRIGACION | MEDTRONIC | IPC | ENTC78331 | 55064 | N | 10H2109601 | 1805 | E-MEDICAL LTDA | LR | FS | [12 empty] | Venta Indirecta | EQUIPO MEDICO | CLC | PABELLON CENTRAL HOS CLC | bar: DIC
19933 | CONSOLA IRRIGACION | MEDTRONIC | IPC | ENTC78332 | 55065 | N | 10H2109601 | 1805 | E-MEDICAL LTDA | LR | FS | [12 empty] | Venta Indirecta | EQUIPO MEDICO | CLC | PABELLON CENTRAL HOS CLC | bar: DIC
19934 | VENTILADOR MECANICO | DRAGER | VN500 | ASDL-0043 | 55090 | C | 10H2007302 | 1403 | DRAGER MEDICAL CHILE LTDA. | LR | SB | [12 empty] | Venta Indirecta | EQUIPO MEDICO | CLC | HOSPITALIZACION UTI 1 | bar: MAY; NOV
19935 | VENTILADOR MECANICO | DRAGER | VN500 | ASFB-0050 | 55091 | C | 10H2007302 | 1403 | DRAGER MEDICAL CHILE LTDA. | LR | SB | [12 empty] | Venta Indirecta | EQUIPO MEDICO | CLC | HOSPITALIZACION UTI 1 | bar: MAY; NOV
19936 | VENTILADOR MECANICO | DRAGER | VN500 | ASFB-0049 | 55092 | C | 10H2007302 | 1403 | DRAGER MEDICAL CHILE LTDA. | LR | SB | [12 empty] | Venta Indirecta | EQUIPO MEDICO | CLC | HOSPITALIZACION UTI 1 | bar: MAY; NOV
19937 | TOMOGRAFO POR IMPEDANCIA | DRAGER | PULMOVISTA 500 | ASBL-0037 | 55349 | N | 10H2007302 | 1403 | E-MEDICAL LTDA | LR | SB | [12 empty] | Venta Indirecta | EQUIPO MEDICO | CLC | HOSPITALIZACION UTI 1 | bar: DIC
19938 | CENTRIFUGA GPS | BIOMET | 755VES-230V | 690411-7 | COMODATO | N | 10H2109601 | 1805 |  | LR | FS | [12 empty] | Soporte | EQUIPO MEDICO | COMODATO | PABELLON CENTRAL HOS CLC | bar: DIC
19941 | CAMILLA FIJA KINESIOTERAPIA | ENRAF NONIUS | TILT-TEST | 98-01-307 | 27113 | N | 10A0105202 | 3101 |  | PM | JC | [12 empty] | Venta Directa | EQUIPO MEDICO | CLC | PROCEDIMIENTOS CARDIOVASCULAR NO INVASIV | bar: MAY
19943 | MOTOR COMPRESION NEUMATICA | BLUNDING | DVT 601-E | 5694 | COMODATO | N | 10H2004101 | 1000 | BLUNDING SA. | LR | SB | [12 empty] | Venta Indirecta | EQUIPO MEDICO | COMODATO | HOSPITALIZACION MQ | bar: DIC
19945 | MOTOR COMPRESION NEUMATICA | BLUNDING | DVT 601-E | 5697 | COMODATO | N | 10H2004101 | 1000 | BLUNDING SA. | LR | SB | [12 empty] | Venta Indirecta | EQUIPO MEDICO | COMODATO | HOSPITALIZACION MQ | bar: DIC
19946 | MOTOR COMPRESION NEUMATICA | BLUNDING | DVT 601-E | 4972 | COMODATO | N | 10H2004101 | 1000 | BLUNDING SA. | LR | SB | [12 empty] | Venta Indirecta | EQUIPO MEDICO | COMODATO | HOSPITALIZACION MQ | bar: DIC
19947 | MOTOR COMPRESION NEUMATICA | BLUNDING | DVT 601-E | 4969 | COMODATO | N | 10H2007302 | 1403 | BLUNDING SA. | LR | SB | [12 empty] | Venta Indirecta | EQUIPO MEDICO | COMODATO | HOSPITALIZACION UTI 1 | bar: DIC
19948 | MOTOR COMPRESION NEUMATICA | BLUNDING | DVT 601-E | 5699 | COMODATO | N | 10H2007302 | 1403 | BLUNDING SA. | LR | SB | [12 empty] | Venta Indirecta | EQUIPO MEDICO | COMODATO | HOSPITALIZACION UTI 1 | bar: DIC
19949 | MOTOR COMPRESION NEUMATICA | BLUNDING | DVT 601-E | 5689 | COMODATO | N | 10H2007302 | 1403 | BLUNDING SA. | LR | SB | [12 empty] | Venta Indirecta | EQUIPO MEDICO | COMODATO | HOSPITALIZACION UTI 1 | bar: DIC
19950 | MOTOR COMPRESION NEUMATICA | BLUNDING | DVT 601-E | 5691 | COMODATO | N | 10H2007302 | 1403 | BLUNDING SA. | LR | SB | [12 empty] | Venta Indirecta | EQUIPO MEDICO | COMODATO | HOSPITALIZACION UTI 1 | bar: DIC
19952 | MOTOR COMPRESION NEUMATICA | BLUNDING | DVT 601-E | 5688 | COMODATO | N | 10H2003101 | 1402 | BLUNDING SA. | LR | SB | [12 empty] | Venta Indirecta | EQUIPO MEDICO | COMODATO | HOSPITALIZACION INTERMEDIO | bar: DIC
19953 | MOTOR COMPRESION NEUMATICA | BLUNDING | DVT 601-E | 5693 | COMODATO | N | 10H2003101 | 1402 | BLUNDING SA. | LR | SB | [12 empty] | Venta Indirecta | EQUIPO MEDICO | COMODATO | HOSPITALIZACION INTERMEDIO | bar: DIC
19954 | MOTOR COMPRESION NEUMATICA | BLUNDING | DVT 601-E | 5692 | COMODATO | N | 10H2003101 | 1402 | BLUNDING SA. | LR | SB | [12 empty] | Venta Indirecta | EQUIPO MEDICO | COMODATO | HOSPITALIZACION INTERMEDIO | bar: DIC
19955 | MOTOR COMPRESION NEUMATICA | BLUNDING | DVT 601-E | 5704 | COMODATO | N | 10H2003101 | 1402 | BLUNDING SA. | LR | SB | [12 empty] | Venta Indirecta | EQUIPO MEDICO | COMODATO | HOSPITALIZACION INTERMEDIO | bar: DIC
19956 | MOTOR COMPRESION NEUMATICA | BLUNDING | DVT 601-E | 5706 | COMODATO | N | 10H2002302 | 1200 | BLUNDING SA. | LR | PP | [12 empty] | Venta Indirecta | EQUIPO MEDICO | COMODATO | HOSPITALIZACION GINECO OBSTETRICIA MQ | bar: DIC
19957 | MOTOR COMPRESION NEUMATICA | BLUNDING | DVT 601-E | 5698 | COMODATO | N | 10H2002301 | 1203 | BLUNDING SA. | LR | PP | [12 empty] | Venta Indirecta | EQUIPO MEDICO | COMODATO | HOSPITALIZACION GINECO OBSTETRICIA CEVIM | bar: DIC
19958 | MOTOR COMPRESION NEUMATICA | BLUNDING | DVT 601-E | 5695 | COMODATO | N | 10H2002401 | 6100 | BLUNDING SA. | LR | SB | [12 empty] | Venta Indirecta | EQUIPO MEDICO | COMODATO | HOSPITALIZACION ONCO 1 | bar: DIC
19959 | MOTOR COMPRESION NEUMATICA | BLUNDING | DVT 601-E | 5690 | COMODATO | N | 10H2002401 | 6100 | BLUNDING SA. | LR | SB | [12 empty] | Venta Indirecta | EQUIPO MEDICO | COMODATO | HOSPITALIZACION ONCO 1 | bar: DIC
19960 | MOTOR COMPRESION NEUMATICA | BLUNDING | DVT 601-E | 5702 | COMODATO | N | 10H2002401 | 6100 | BLUNDING SA. | LR | SB | [12 empty] | Venta Indirecta | EQUIPO MEDICO | COMODATO | HOSPITALIZACION ONCO 1 | bar: DIC
19961 | MONITOR SIGNOS VITALES | WELCH ALLYN | VSM-300 | JA119477 | 55371 | N | 10H2002302 | 1200 | SERVICIOS DE BIOINGENIERIA LTDA | LR | PP | [12 empty] | Soporte | EQUIPO MEDICO | CLC | HOSPITALIZACION GINECO OBSTETRICIA MQ | bar: ENE
19962 | MONITOR SIGNOS VITALES | WELCH ALLYN | VSM-300 | JA119469 | 55372 | N | 10H2002302 | 1200 | SERVICIOS DE BIOINGENIERIA LTDA | LR | PP | [12 empty] | Soporte | EQUIPO MEDICO | CLC | HOSPITALIZACION GINECO OBSTETRICIA MQ | bar: ENE
19963 | BALANZA PESA PAÑALES | SECA | 856 | 8856156130257 |  | N | 10H2002401 | 6100 | SERVICIOS DE BIOINGENIERIA LTDA | LR | SB | [12 empty] | Soporte | EQUIPO MEDICO | CLC | HOSPITALIZACION ONCO 1 | bar: MAR
19964 | BALANZA PESA PAÑALES | SECA | 856 | 8856156130335 |  | N | 10H2003102 | 1410 | SERVICIOS DE BIOINGENIERIA LTDA | LR | PP | [12 empty] | Soporte | EQUIPO MEDICO | CLC | HOSP INTERM MEDICO Y NEUROLOGICO 14-10 | bar: MAR
19965 | ECOGRAFO | SAMSUNG | R5 | SOIBM3HCC00011E | M19965 | N | 10A0101003 | 500 |  | PM | JC | [13 empty] | EQUIPO MEDICO | MEDICO | CONS GINECOLOGÍA | bar: ENE
19967 | BOMBA DE INFUSION | HOSPIRA | PLUM A+ | 18308254 | COMODATO | N | 10H2001801 | 10600 |  | LR | JH | [12 empty] | Venta Indirecta | EQUIPO MEDICO | COMODATO | ENFERMERIA | bar: ENE
19968 | BOMBA DE INFUSION | HOSPIRA | PLUM A+ | 18308278 | COMODATO | N | 10H2001801 | 10600 |  | LR | JH | [12 empty] | Venta Indirecta | EQUIPO MEDICO | COMODATO | ENFERMERIA | bar: ENE
19969 | BOMBA DE INFUSION | HOSPIRA | PLUM A+ | 18308245 | COMODATO | N | 10H2001801 | 10600 |  | LR | JH | [12 empty] | Venta Indirecta | EQUIPO MEDICO | COMODATO | ENFERMERIA | bar: ENE
19970 | BOMBA DE INFUSION | HOSPIRA | PLUM A+ | 18308314 | COMODATO | N | 10H2001801 | 10600 |  | LR | JH | [12 empty] | Venta Indirecta | EQUIPO MEDICO | COMODATO | ENFERMERIA | bar: ENE
19971 | BOMBA DE INFUSION | HOSPIRA | PLUM A+ | 18308274 | COMODATO | N | 10H2001801 | 10600 |  | LR | JH | [12 empty] | Venta Indirecta | EQUIPO MEDICO | COMODATO | ENFERMERIA | bar: ENE
19972 | BOMBA DE INFUSION | HOSPIRA | PLUM A+ | 18308453 | COMODATO | N | 10H2001801 | 10600 |  | LR | JH | [12 empty] | Venta Indirecta | EQUIPO MEDICO | COMODATO | ENFERMERIA | bar: ENE
19974 | BOMBA DE INFUSION | HOSPIRA | PLUM A+ | 18308291 | COMODATO | N | 10H2001801 | 10600 |  | LR | JH | [12 empty] | Venta Indirecta | EQUIPO MEDICO | COMODATO | ENFERMERIA | bar: ENE
19976 | BOMBA DE INFUSION | HOSPIRA | PLUM A+ | 18308282 | COMODATO | N | 10H2001801 | 10600 |  | LR | JH | [12 empty] | Venta Indirecta | EQUIPO MEDICO | COMODATO | ENFERMERIA | bar: ENE
19977 | BOMBA DE INFUSION | HOSPIRA | PLUM A+ | 18308246 | COMODATO | N | 10H2001801 | 10600 |  | LR | JH | [12 empty] | Venta Indirecta | EQUIPO MEDICO | COMODATO | ENFERMERIA | bar: ENE
19978 | BOMBA DE INFUSION | HOSPIRA | PLUM A+ | 18308236 | COMODATO | N | 10H2001801 | 10600 |  | LR | JH | [12 empty] | Venta Indirecta | EQUIPO MEDICO | COMODATO | ENFERMERIA | bar: ENE
19982 | BOMBA DE INFUSION | HOSPIRA | PLUM A+ | 18308285 | COMODATO | N | 10H2001801 | 10600 |  | LR | JH | [12 empty] | Venta Indirecta | EQUIPO MEDICO | COMODATO | ENFERMERIA | bar: ENE
19983 | BOMBA DE INFUSION | HOSPIRA | PLUM A+ | 18308226 | COMODATO | N | 10H2001801 | 10600 |  | LR | JH | [12 empty] | Venta Indirecta | EQUIPO MEDICO | COMODATO | ENFERMERIA | bar: ENE
19984 | BOMBA DE INFUSION | HOSPIRA | PLUM A+ | 18307982 | COMODATO | N | 10H2001801 | 10600 |  | LR | JH | [12 empty] | Venta Indirecta | EQUIPO MEDICO | COMODATO | ENFERMERIA | bar: ENE
19985 | BOMBA DE INFUSION | HOSPIRA | PLUM A+ | 18308231 | COMODATO | N | 10H2001801 | 10600 |  | LR | JH | [12 empty] | Venta Indirecta | EQUIPO MEDICO | COMODATO | ENFERMERIA | bar: ENE
19986 | BOMBA DE INFUSION | HOSPIRA | PLUM A+ | 18308307 | COMODATO | N | 10H2001801 | 10600 |  | LR | JH | [12 empty] | Venta Indirecta | EQUIPO MEDICO | COMODATO | ENFERMERIA | bar: ENE
19987 | BOMBA DE INFUSION | HOSPIRA | PLUM A+ | 18308276 | COMODATO | N | 10H2001801 | 10600 |  | LR | JH | [12 empty] | Venta Indirecta | EQUIPO MEDICO | COMODATO | ENFERMERIA | bar: ENE
19988 | BOMBA DE INFUSION | HOSPIRA | PLUM A+ | 18308264 | COMODATO | N | 10H2001801 | 10600 |  | LR | JH | [12 empty] | Venta Indirecta | EQUIPO MEDICO | COMODATO | ENFERMERIA | bar: ENE
19989 | BOMBA DE INFUSION | HOSPIRA | PLUM A+ | 18308286 | COMODATO | N | 10H2001801 | 10600 |  | LR | JH | [12 empty] | Venta Indirecta | EQUIPO MEDICO | COMODATO | ENFERMERIA | bar: ENE
19990 | BOMBA DE INFUSION | HOSPIRA | PLUM A+ | 18308297 | COMODATO | N | 10H2001801 | 10600 |  | LR | JH | [12 empty] | Venta Indirecta | EQUIPO MEDICO | COMODATO | ENFERMERIA | bar: ENE
19991 | BOMBA DE INFUSION | HOSPIRA | PLUM A+ | 18308134 | COMODATO | N | 10H2001801 | 10600 |  | LR | JH | [12 empty] | Venta Indirecta | EQUIPO MEDICO | COMODATO | ENFERMERIA | bar: ENE
19992 | BOMBA DE INFUSION | HOSPIRA | PLUM A+ | 18307206 | COMODATO | N | 10H2001801 | 10600 |  | LR | JH | [12 empty] | Venta Indirecta | EQUIPO MEDICO | COMODATO | ENFERMERIA | bar: ENE
19994 | BOMBA DE INFUSION | HOSPIRA | PLUM A+ | 18308289 | COMODATO | N | 10H2001801 | 10600 |  | LR | JH | [12 empty] | Venta Indirecta | EQUIPO MEDICO | COMODATO | ENFERMERIA | bar: ENE
19996 | MONITOR MULTIPARAMETROS 1 PRE OP | SPACELABS | XPREZZON | 1393-005854 |  | C | 10H2109901 | 2200 | HEMISFERIO SUR | LR | FS | [12 empty] | Venta Indirecta | EQUIPO MEDICO | CLC | RECUPERACION PABELLON CENTRAL HOSP | bar: ENE; JUL
19997 | MONITOR MULTIPARAMETROS 2 PRE OP | SPACELABS | XPREZZON | 1393-005861 |  | C | 10H2109901 | 2200 | HEMISFERIO SUR | LR | FS | [12 empty] | Venta Indirecta | EQUIPO MEDICO | CLC | RECUPERACION PABELLON CENTRAL HOSP | bar: ENE; JUL
19998 | MONITOR MULTIPARAMETROS 3 PRE OP | SPACELABS | XPREZZON | 1393-005852 |  | C | 10H2109901 | 2200 | HEMISFERIO SUR | LR | FS | [12 empty] | Venta Indirecta | EQUIPO MEDICO | CLC | RECUPERACION PABELLON CENTRAL HOSP | bar: ENE; JUL
19999 | MONITOR MULTIPARAMETROS 4 PRE OP | SPACELABS | XPREZZON | 1393-005867 |  | C | 10H2109901 | 2200 | HEMISFERIO SUR | LR | FS | [12 empty] | Venta Indirecta | EQUIPO MEDICO | CLC | RECUPERACION PABELLON CENTRAL HOSP | bar: ENE; JUL
20000 | MONITOR MULTIPARAMETROS 5 PRE OP | SPACELABS | XPREZZON | 1393-005886 |  | C | 10H2109901 | 2200 | HEMISFERIO SUR | LR | FS | [12 empty] | Venta Indirecta | EQUIPO MEDICO | CLC | RECUPERACION PABELLON CENTRAL HOSP | bar: ENE; JUL
20001 | MONITOR MULTIPARAMETROS 6 PRE OP | SPACELABS | XPREZZON | 1393-005856 |  | C | 10H2109901 | 2200 | HEMISFERIO SUR | LR | FS | [12 empty] | Venta Indirecta | EQUIPO MEDICO | CLC | RECUPERACION PABELLON CENTRAL HOSP | bar: ENE; JUL
20002 | MONITOR MULTIPARAMETROS 7 PRE OP | SPACELABS | XPREZZON | 1393-005879 |  | C | 10H2109901 | 2200 | HEMISFERIO SUR | LR | FS | [12 empty] | Venta Indirecta | EQUIPO MEDICO | CLC | RECUPERACION PABELLON CENTRAL HOSP | bar: ENE; JUL
20003 | MONITOR MULTIPARAMETROS 10 POST OP | SPACELABS | XPREZZON | 1393-005855 |  | C | 10H2109901 | 2200 | HEMISFERIO SUR | LR | FS | [12 empty] | Venta Indirecta | EQUIPO MEDICO | CLC | RECUPERACION PABELLON CENTRAL HOSP | bar: ENE; JUL
20004 | MONITOR MULTIPARAMETROS 9 POST OP | SPACELABS | XPREZZON | 1393-005884 |  | C | 10H2109901 | 2200 | HEMISFERIO SUR | LR | FS | [12 empty] | Venta Indirecta | EQUIPO MEDICO | CLC | RECUPERACION PABELLON CENTRAL HOSP | bar: ENE; JUL
20005 | MONITOR MULTIPARAMETROS 8 POST OP | SPACELABS | XPREZZON | 1393-005868 |  | C | 10H2109901 | 2200 | HEMISFERIO SUR | LR | FS | [12 empty] | Venta Indirecta | EQUIPO MEDICO | CLC | RECUPERACION PABELLON CENTRAL HOSP | bar: ENE; JUL
20006 | MONITOR MULTIPARAMETROS 7 POST OP | SPACELABS | XPREZZON | 1393-005872 |  | C | 10H2109901 | 2200 | HEMISFERIO SUR | LR | FS | [12 empty] | Venta Indirecta | EQUIPO MEDICO | CLC | RECUPERACION PABELLON CENTRAL HOSP | bar: ENE; JUL
20007 | MONITOR MULTIPARAMETROS 6 POST OP | SPACELABS | XPREZZON | 1393-005890 |  | C | 10H2109901 | 2200 | HEMISFERIO SUR | LR | FS | [12 empty] | Venta Indirecta | EQUIPO MEDICO | CLC | RECUPERACION PABELLON CENTRAL HOSP | bar: ENE; JUL
20008 | MONITOR MULTIPARAMETROS 5 POST OP | SPACELABS | XPREZZON | 1393-005875 |  | C | 10H2109901 | 2200 | HEMISFERIO SUR | LR | FS | [12 empty] | Venta Indirecta | EQUIPO MEDICO | CLC | RECUPERACION PABELLON CENTRAL HOSP | bar: ENE; JUL
20009 | MONITOR MULTIPARAMETROS 4 POST OP | SPACELABS | XPREZZON | 1393-005880 |  | C | 10H2109901 | 2200 | HEMISFERIO SUR | LR | FS | [12 empty] | Venta Indirecta | EQUIPO MEDICO | CLC | RECUPERACION PABELLON CENTRAL HOSP | bar: ENE; JUL
20010 | MONITOR MULTIPARAMETROS 3 POST OP | SPACELABS | XPREZZON | 1393-005857 |  | C | 10H2109901 | 2200 | HEMISFERIO SUR | LR | FS | [12 empty] | Venta Indirecta | EQUIPO MEDICO | CLC | RECUPERACION PABELLON CENTRAL HOSP | bar: ENE; JUL
20011 | MONITOR MULTIPARAMETROS 2 POST OP | SPACELABS | XPREZZON | 1393-005887 |  | C | 10H2109901 | 2200 | HEMISFERIO SUR | LR | FS | [12 empty] | Venta Indirecta | EQUIPO MEDICO | CLC | RECUPERACION PABELLON CENTRAL HOSP | bar: ENE; JUL
20012 | MONITOR MULTIPARAMETROS 1 POST OP | SPACELABS | XPREZZON | 1393-005871 |  | C | 10H2109901 | 2200 | HEMISFERIO SUR | LR | FS | [12 empty] | Venta Indirecta | EQUIPO MEDICO | CLC | RECUPERACION PABELLON CENTRAL HOSP | bar: ENE; JUL
20013 | BOMBA DE ASPIRACION | OHIO | TOTE-L-LVAC | SN | 55388 | N | 10A0206001 | 18201 | E-MEDICAL LTDA | LR | SB | [12 empty] | Soporte | EQUIPO MEDICO | CLC | URGENCIA UNIDAD DE RESCATE AMBULANCIA | bar: ENE
20014 | BOMBA DE ASPIRACION | OHIO | TOTE-L-LVAC | SN | 55389 | N | 10A0206001 | 18201 | E-MEDICAL LTDA | LR | SB | [12 empty] | Soporte | EQUIPO MEDICO | CLC | URGENCIA UNIDAD DE RESCATE AMBULANCIA | bar: ENE
20017 | CONSOLA EPD | SYNTHES | 5,001,002 | 1622 | 55382 | N | 10H2109601 | 1805 | SMART MEDICAL SERVICE SPA | LR | FS | [12 empty] | Venta Indirecta | EQUIPO MEDICO | CLC | PABELLON CENTRAL HOS CLC | bar: ENE
20018 | CONSOLA EPD | SYNTHES | 5,001,002 | 2130 | 55383 | N | 10H2109601 | 1805 | SMART MEDICAL SERVICE SPA | LR | FS | [12 empty] | Venta Indirecta | EQUIPO MEDICO | CLC | PABELLON CENTRAL HOS CLC | bar: ENE
20019 | BOMBA SUCCION DE LECHE | MEDELA | SYMPHONY | 1490165 | 55386 | N | 10H2002302 | 1200 | SERVICIOS DE BIOINGENIERIA LTDA | LR | PP | [12 empty] | Soporte | EQUIPO MEDICO | CLC | HOSPITALIZACION GINECO OBSTETRICIA MQ | bar: ENE
20020 | BOMBA SUCCION DE LECHE | MEDELA | SYMPHONY | 1490166 | 55387 | N | 10H2004202 | 1302 | SERVICIOS DE BIOINGENIERIA LTDA | LR | PP | [12 empty] | Soporte | EQUIPO MEDICO | CLC | HOSPITALIZACION NEONATOLOGIA INTERMEDIO | bar: ENE
20021 | ECOGRAFO 3D | BLADDERSCAN | BVI9400 | B4022340 | 55380 | N | 10H2109601 | 1805 |  | LR | FS | [12 empty] | Soporte | EQUIPO MEDICO | CLC | PABELLON CENTRAL HOS CLC | bar: ENE
20022 | ECOGRAFO 3D | BLADDERSCAN | BVI9400 | BV4022437 | 55381 | N | 10H2004101 | 1000 |  | LR | SB | [12 empty] | Soporte | EQUIPO MEDICO | CLC | HOSPITALIZACION MQ | bar: ENE
20023 | CITOMETRO DE FLUJO | BECTON DICKINSON | FACS CANTO II | V33896002162 | 55390 | N | 10A3200401 | 2401 |  | PM | MP | [12 empty] | Venta Directa | EQUIPO MEDICO | CLC | BANCO DE SANGRE CITOMETRIA FLUJO AMB | bar: FEB; AGO
20024 | CALORIMETRO PORTATIL | COSMED | FITMATE | 2008040333 |  | N | 10A0101018 | 13000 |  | PM | HD | [12 empty] | Venta Directa | EQUIPO MEDICO | CLC | CONS PROGRAMA OBESIDAD | bar: ENE
20028 | CENTRIFUGA | ROCHE | LC CAROUSEL CENTRIFUGE | 41666695 | COMODATO | N | 10A3203501 | 2402 |  | PM | MP | [12 empty] | Soporte | EQUIPO MEDICO | COMODATO | LABORATORIO CLINICO ONCOLOGÍA MOLECULAR | bar: ENE
20029 | EXTRACTOR AUTOMATICO ADN | ROCHE | MAGNA PURE COMPACT | MPCC1644 | COMODATO | N | 10A3203501 | 2402 |  | PM | MP | [12 empty] | Soporte | EQUIPO MEDICO | COMODATO | LABORATORIO CLINICO ONCOLOGÍA MOLECULAR | bar: DIC
20030 | TERMOCICLADOR | ROCHE | LIGHTCYCLER 96 | 11610 | COMODATO | N | 10A3203501 | 2402 |  | PM | MP | [12 empty] | Venta Directa | EQUIPO MEDICO | COMODATO | LABORATORIO CLINICO ONCOLOGÍA MOLECULAR | bar: ENE
20032 | ELECTROCARDIOGRAFO | GENERAL ELECTRIC | MAC 1200 | 550064836 | 55378 | N | 10H2007402 | 1505 | PV EQUIP SA | LR | PP | [12 empty] | Venta Directa | EQUIPO MEDICO | CLC | HOSP UNIDAD CARDIOVASCULAR 15-5 | bar: ENE
20033 | ELECTROCARDIOGRAFO | GENERAL ELECTRIC | MAC 1200 | 550064839 | 55379 | N | 10H2003102 | 1410 | PV EQUIP SA | LR | PP | [12 empty] | Venta Directa | EQUIPO MEDICO | CLC | HOSP INTERM MEDICO Y NEUROLOGICO 14-10 | bar: ENE
20034 | MONITOR MULTIPARAMETROS TRANSPORTE | SPACELABS | QUBE | 1390-101920 |  | C | 10H2007302 | 1403 | HEMISFERIO SUR | LR | SB | [12 empty] | Venta Indirecta | EQUIPO MEDICO | CLC | HOSPITALIZACION UTI 1 | bar: ENE; JUL
20035 | MONITOR MULTIPARAMETROS TRANSPORTE | SPACELABS | QUBE | 1390-101921 |  | C | 10H2007302 | 1403 | HEMISFERIO SUR | LR | SB | [12 empty] | Venta Indirecta | EQUIPO MEDICO | CLC | HOSPITALIZACION UTI 1 | bar: ENE; JUL
20036 | MONITOR MULTIPARAMETROS TRANSPORTE | SPACELABS | QUBE | 1390-101919 |  | C | 10H2007302 | 1403 | HEMISFERIO SUR | LR | SB | [12 empty] | Venta Indirecta | EQUIPO MEDICO | CLC | HOSPITALIZACION UTI 1 | bar: ENE; JUL
20037 | MONITOR MULTIPARAMETROS TRANSPORTE | SPACELABS | QUBE | 1390-101924 |  | C | 10H2007302 | 1403 | HEMISFERIO SUR | LR | SB | [12 empty] | Venta Indirecta | EQUIPO MEDICO | CLC | HOSPITALIZACION UTI 1 | bar: ENE; JUL
20038 | BOMBA INFUSION DE JERINGA | BBRAUN | PERFUSOR SPACE | 192213 | COMODATO | N | 10H2109601 | 1805 | B.BRAUN MEDICAL | LR | PS | [12 empty] | Venta Indirecta | EQUIPO MEDICO | COMODATO | PABELLON CENTRAL HOS CLC | bar: ENE
20039 | BOMBA DE INFUSION | TERUMO | TE-331 | 1106000607 |  | N | 10H2004801 | 1103 |  | LR | PP | [12 empty] | Venta Indirecta | EQUIPO MEDICO | CLC | HOSPITALIZACION PEDIATRIA UTI | bar: ENE
20040 | DESFIBRILADOR | PHYSIO CONTROL | LIFEPAK 20E | 43040329 | 55391 | C | 10A0105202 | 3101 | REPETUR Y CIA LIMITADA Imedica | PM | JC | [12 empty] | Soporte | EQUIPO MEDICO | CLC | PROCEDIMIENTOS CARDIOVASCULAR NO INVASIV | bar: ENE; JUL
20041 | MESA QUIRURGICA | MAQUET | ALPHAMAXX | 583 | 55392 | N | 10H2109601 | 1805 | PV EQUIP SA | LR | PS | [12 empty] | Venta Indirecta | EQUIPO MEDICO | CLC | PABELLON CENTRAL HOS CLC | bar: ENE
20042 | MESA QUIRURGICA | MAQUET | ALPHAMAXX | 585 | 55393 | N | 10H2109601 | 1805 | PV EQUIP SA | LR | PS | [12 empty] | Venta Indirecta | EQUIPO MEDICO | CLC | PABELLON CENTRAL HOS CLC | bar: ENE
20043 | MESA QUIRURGICA | MAQUET | ALPHAMAXX | 586 | 55394 | N | 10H2109601 | 1805 | PV EQUIP SA | LR | PS | [12 empty] | Venta Indirecta | EQUIPO MEDICO | CLC | PABELLON CENTRAL HOS CLC | bar: ENE
20044 | MESA QUIRURGICA | MAQUET | ALPHAMAXX | 588 | 55395 | N | 10H2109601 | 1805 | PV EQUIP SA | LR | PS | [12 empty] | Venta Indirecta | EQUIPO MEDICO | CLC | PABELLON CENTRAL HOS CLC | bar: ENE
20045 | MESA QUIRURGICA | MAQUET | ALPHASTAR PRO | 548 | 55396 | N | 10H2109601 | 1805 | PV EQUIP SA | LR | PS | [12 empty] | Venta Indirecta | EQUIPO MEDICO | CLC | PABELLON CENTRAL HOS CLC | bar: ENE
20046 | MESA QUIRURGICA | MAQUET | ALPHASTAR PRO | 549 | 55397 | N | 10H2109601 | 1805 | PV EQUIP SA | LR | PS | [12 empty] | Venta Indirecta | EQUIPO MEDICO | CLC | PABELLON CENTRAL HOS CLC | bar: ENE
20047 | MAQUINA DE HEMODIALISIS PEDIATRICO | GAMBRO | PRISMAFLEX | PA13871 | 55398 | C | 10H3002501 | 4904 | IND.Y COMERCIAL BAXTER DE CHILE LTDA | PM | MP | [12 empty] | Venta Directa | EQUIPO MEDICO | CLC | HEMODIÁLISIS AGUDOS | bar: ENE; JUL
20048 | BALANZA DIGITAL CON TALLIMETRO | SECA | 769 | 5769173142767 | 56254 | N | 10A0101016 | 8800 | SERVICIOS DE BIOINGENIERIA LTDA | PM | HD | [12 empty] | Soporte | EQUIPO MEDICO | CLC | CONS CIRUGÍA ADULTO | bar: FEB
20049 | CAMA ELECTRICA | HILL ROM | PROGRESSA PULMONARY | O199AW0110 |  | N | 10H2007402 | 1505 | SMART MEDICAL SERVICE SPA | LR | JH | [12 empty] | Venta Indirecta | EQUIPO MEDICO | CLC | HOSP UNIDAD CARDIOVASCULAR 15-5 | bar: OCT
20050 | CAMA ELECTRICA | HILL ROM | PROGRESSA THERAPY | O204AW0128 |  | N | 10H2007402 | 1505 | SMART MEDICAL SERVICE SPA | LR | JH | [12 empty] | Venta Indirecta | EQUIPO MEDICO | CLC | HOSP UNIDAD CARDIOVASCULAR 15-5 | bar: OCT
20051 | CAMA ELECTRICA | HILL ROM | PROGRESSA THERAPY | O207AW0143 |  | N | 10H2007402 | 1505 | SMART MEDICAL SERVICE SPA | LR | JH | [12 empty] | Venta Indirecta | EQUIPO MEDICO | CLC | HOSP UNIDAD CARDIOVASCULAR 15-5 | bar: OCT
20052 | CAMA ELECTRICA | HILL ROM | PROGRESSA THERAPY | O203AW0122 |  | N | 10H2007402 | 1505 | SMART MEDICAL SERVICE SPA | LR | JH | [12 empty] | Venta Indirecta | EQUIPO MEDICO | CLC | HOSP UNIDAD CARDIOVASCULAR 15-5 | bar: OCT
20053 | CAMA ELECTRICA | HILL ROM | PROGRESSA THERAPY | 0205AW0132 |  | N | 10H2007402 | 1505 | SMART MEDICAL SERVICE SPA | LR | JH | [12 empty] | Venta Indirecta | EQUIPO MEDICO | CLC | HOSP UNIDAD CARDIOVASCULAR 15-5 | bar: OCT
20054 | CAMA ELECTRICA | HILL ROM | PROGRESSA THERAPY | O200AW0117 |  | N | 10H2007402 | 1505 | SMART MEDICAL SERVICE SPA | LR | JH | [12 empty] | Venta Indirecta | EQUIPO MEDICO | CLC | HOSP UNIDAD CARDIOVASCULAR 15-5 | bar: OCT
20055 | CAMA ELECTRICA | HILL ROM | PROGRESSA THERAPY | O205AW0139 |  | N | 10H2007402 | 1505 | SMART MEDICAL SERVICE SPA | LR | JH | [12 empty] | Venta Indirecta | EQUIPO MEDICO | CLC | HOSP UNIDAD CARDIOVASCULAR 15-5 | bar: OCT
20056 | CAMA ELECTRICA | HILL ROM | PROGRESSA THERAPY | O203AW0127 |  | N | 10H2007402 | 1505 | SMART MEDICAL SERVICE SPA | LR | JH | [12 empty] | Venta Indirecta | EQUIPO MEDICO | CLC | HOSP UNIDAD CARDIOVASCULAR 15-5 | bar: OCT
20057 | CAMA ELECTRICA | HILL ROM | PROGRESSA THERAPY | O200AW0115 |  | N | 10H2007402 | 1505 | SMART MEDICAL SERVICE SPA | LR | JH | [12 empty] | Venta Indirecta | EQUIPO MEDICO | CLC | HOSP UNIDAD CARDIOVASCULAR 15-5 | bar: OCT
20058 | CAMA ELECTRICA | HILL ROM | PROGRESSA THERAPY | O203AW0123 |  | N | 10H2007402 | 1505 | SMART MEDICAL SERVICE SPA | LR | JH | [12 empty] | Venta Indirecta | EQUIPO MEDICO | CLC | HOSP UNIDAD CARDIOVASCULAR 15-5 | bar: OCT
20059 | CAMA ELECTRICA | HILL ROM | PROGRESSA THERAPY | O204AW0130 |  | N | 10H2007402 | 1505 | SMART MEDICAL SERVICE SPA | LR | JH | [12 empty] | Venta Indirecta | EQUIPO MEDICO | CLC | HOSP UNIDAD CARDIOVASCULAR 15-5 | bar: OCT
20060 | CAMA ELECTRICA | HILL ROM | PROGRESSA PULMONARY | O200AW0116 |  | N | 10H2007302 | 1403 | SMART MEDICAL SERVICE SPA | LR | JH | [12 empty] | Venta Indirecta | EQUIPO MEDICO | CLC | HOSPITALIZACION UTI 1 | bar: OCT
20061 | CAMA ELECTRICA | HILL ROM | PROGRESSA PULMONARY | O199AW0111 |  | N | 10H2007302 | 1403 | SMART MEDICAL SERVICE SPA | LR | JH | [12 empty] | Venta Indirecta | EQUIPO MEDICO | CLC | HOSPITALIZACION UTI 1 | bar: OCT
20062 | CAMA ELECTRICA | HILL ROM | PROGRESSA PULMONARY | O199AW0112 |  | N | 10H2007302 | 1403 | SMART MEDICAL SERVICE SPA | LR | JH | [12 empty] | Venta Indirecta | EQUIPO MEDICO | CLC | HOSPITALIZACION UTI 1 | bar: OCT
20063 | CAMA ELECTRICA | HILL ROM | PROGRESSA PULMONARY | O200AW0113 |  | N | 10H2007302 | 1403 | SMART MEDICAL SERVICE SPA | LR | JH | [12 empty] | Venta Indirecta | EQUIPO MEDICO | CLC | HOSPITALIZACION UTI 1 | bar: OCT
20064 | CAMA ELECTRICA | HILL ROM | PROGRESSA THERAPY | O203AW0120 |  | N | 10H2007302 | 1403 | SMART MEDICAL SERVICE SPA | LR | JH | [12 empty] | Venta Indirecta | EQUIPO MEDICO | CLC | HOSPITALIZACION UTI 1 | bar: OCT
20065 | CAMA ELECTRICA | HILL ROM | PROGRESSA THERAPY | O207AW0144 |  | N | 10H2007302 | 1403 | SMART MEDICAL SERVICE SPA | LR | JH | [12 empty] | Venta Indirecta | EQUIPO MEDICO | CLC | HOSPITALIZACION UTI 1 | bar: OCT
20066 | CAMA ELECTRICA | HILL ROM | PROGRESSA THERAPY | O204AW0129 |  | N | 10H2007302 | 1403 | SMART MEDICAL SERVICE SPA | LR | JH | [12 empty] | Venta Indirecta | EQUIPO MEDICO | CLC | HOSPITALIZACION UTI 1 | bar: OCT
20067 | CAMA ELECTRICA | HILL ROM | PROGRESSA THERAPY | O207AW0146 |  | N | 10H2007302 | 1403 | SMART MEDICAL SERVICE SPA | LR | JH | [12 empty] | Venta Indirecta | EQUIPO MEDICO | CLC | HOSPITALIZACION UTI 1 | bar: OCT
20068 | CAMA ELECTRICA | HILL ROM | PROGRESSA THERAPY | O205AW0133 |  | N | 10H2007302 | 1403 | SMART MEDICAL SERVICE SPA | LR | JH | [12 empty] | Venta Indirecta | EQUIPO MEDICO | CLC | HOSPITALIZACION UTI 1 | bar: OCT
20069 | CAMA ELECTRICA | HILL ROM | PROGRESSA THERAPY | O205AW0136 |  | N | 10H2007302 | 1403 | SMART MEDICAL SERVICE SPA | LR | JH | [12 empty] | Venta Indirecta | EQUIPO MEDICO | CLC | HOSPITALIZACION UTI 1 | bar: OCT
20070 | CAMA ELECTRICA | HILL ROM | PROGRESSA THERAPY | O210AW0152 |  | N | 10H2007302 | 1403 | SMART MEDICAL SERVICE SPA | LR | JH | [12 empty] | Venta Indirecta | EQUIPO MEDICO | CLC | HOSPITALIZACION UTI 1 | bar: OCT
20071 | CAMA ELECTRICA | HILL ROM | PROGRESSA THERAPY | O203AW0118 |  | N | 10H2007302 | 1403 | SMART MEDICAL SERVICE SPA | LR | JH | [12 empty] | Venta Indirecta | EQUIPO MEDICO | CLC | HOSPITALIZACION UTI 1 | bar: OCT
20072 | CAMA ELECTRICA | HILL ROM | PROGRESSA THERAPY | O207AW0149 |  | N | 10H2007302 | 1403 | SMART MEDICAL SERVICE SPA | LR | JH | [12 empty] | Venta Indirecta | EQUIPO MEDICO | CLC | HOSPITALIZACION UTI 1 | bar: OCT
20073 | CAMA ELECTRICA | HILL ROM | PROGRESSA THERAPY | O203AW0121 |  | N | 10H2007302 | 1403 | SMART MEDICAL SERVICE SPA | LR | JH | [12 empty] | Venta Indirecta | EQUIPO MEDICO | CLC | HOSPITALIZACION UTI 1 | bar: OCT
20074 | CAMA ELECTRICA | HILL ROM | PROGRESSA THERAPY | O210AW0153 |  | N | 10H2007302 | 1403 | SMART MEDICAL SERVICE SPA | LR | JH | [12 empty] | Venta Indirecta | EQUIPO MEDICO | CLC | HOSPITALIZACION UTI 1 | bar: OCT
20075 | CAMA ELECTRICA | HILL ROM | PROGRESSA THERAPY | O204AW0131 |  | N | 10H2003101 | 1402 | SMART MEDICAL SERVICE SPA | LR | JH | [12 empty] | Venta Indirecta | EQUIPO MEDICO | CLC | HOSPITALIZACION INTERMEDIO | bar: OCT
20076 | CAMA ELECTRICA | HILL ROM | PROGRESSA THERAPY | O203AW0126 |  | N | 10H2003101 | 1402 | SMART MEDICAL SERVICE SPA | LR | JH | [12 empty] | Venta Indirecta | EQUIPO MEDICO | CLC | HOSPITALIZACION INTERMEDIO | bar: OCT
20077 | CAMA ELECTRICA | HILL ROM | PROGRESSA THERAPY | O205AW0135 |  | N | 10H2003101 | 1402 | SMART MEDICAL SERVICE SPA | LR | JH | [12 empty] | Venta Indirecta | EQUIPO MEDICO | CLC | HOSPITALIZACION INTERMEDIO | bar: OCT
20078 | CAMA ELECTRICA | HILL ROM | PROGRESSA THERAPY | O207AW0148 |  | N | 10H2003101 | 1402 | SMART MEDICAL SERVICE SPA | LR | JH | [12 empty] | Venta Indirecta | EQUIPO MEDICO | CLC | HOSPITALIZACION INTERMEDIO | bar: OCT
20079 | CAMA ELECTRICA | HILL ROM | PROGRESSA THERAPY | O207AW0142 |  | N | 10H2003101 | 1402 | SMART MEDICAL SERVICE SPA | LR | JH | [12 empty] | Venta Indirecta | EQUIPO MEDICO | CLC | HOSPITALIZACION INTERMEDIO | bar: OCT
20080 | CAMA ELECTRICA | HILL ROM | PROGRESSA THERAPY | O210AW0154 |  | N | 10H2003101 | 1402 | SMART MEDICAL SERVICE SPA | LR | JH | [12 empty] | Venta Indirecta | EQUIPO MEDICO | CLC | HOSPITALIZACION INTERMEDIO | bar: OCT
20081 | CAMA ELECTRICA | HILL ROM | PROGRESSA THERAPY | O203AW0119 |  | N | 10H2003101 | 1402 | SMART MEDICAL SERVICE SPA | LR | JH | [12 empty] | Venta Indirecta | EQUIPO MEDICO | CLC | HOSPITALIZACION INTERMEDIO | bar: OCT
20082 | CAMA ELECTRICA | HILL ROM | PROGRESSA THERAPY | O203AW0124 |  | N | 10H2003101 | 1402 | SMART MEDICAL SERVICE SPA | LR | JH | [12 empty] | Venta Indirecta | EQUIPO MEDICO | CLC | HOSPITALIZACION INTERMEDIO | bar: OCT
20083 | CAMA ELECTRICA | HILL ROM | PROGRESSA THERAPY | O203AW0125 |  | N | 10H2003101 | 1402 | SMART MEDICAL SERVICE SPA | LR | JH | [12 empty] | Venta Indirecta | EQUIPO MEDICO | CLC | HOSPITALIZACION INTERMEDIO | bar: OCT
20084 | CAMA ELECTRICA | HILL ROM | PROGRESSA THERAPY | O207AW0147 |  | N | 10H2003101 | 1402 | SMART MEDICAL SERVICE SPA | LR | JH | [12 empty] | Venta Indirecta | EQUIPO MEDICO | CLC | HOSPITALIZACION INTERMEDIO | bar: OCT
20085 | CAMA ELECTRICA | HILL ROM | PROGRESSA THERAPY | O205AW0138 |  | N | 10H2003101 | 1402 | SMART MEDICAL SERVICE SPA | LR | JH | [12 empty] | Venta Indirecta | EQUIPO MEDICO | CLC | HOSPITALIZACION INTERMEDIO | bar: OCT
20086 | CAMA ELECTRICA | HILL ROM | PROGRESSA THERAPY | O205AW0137 |  | N | 10H2003101 | 1402 | SMART MEDICAL SERVICE SPA | LR | JH | [12 empty] | Venta Indirecta | EQUIPO MEDICO | CLC | HOSPITALIZACION INTERMEDIO | bar: OCT
20087 | CAMA ELECTRICA | HILL ROM | PROGRESSA THERAPY | O210AW0151 |  | N | 10H2003101 | 1402 | SMART MEDICAL SERVICE SPA | LR | JH | [12 empty] | Venta Indirecta | EQUIPO MEDICO | CLC | HOSPITALIZACION INTERMEDIO | bar: OCT
20088 | CAMA ELECTRICA | HILL ROM | PROGRESSA THERAPY | O210AW0150 |  | N | 10H2003101 | 1402 | SMART MEDICAL SERVICE SPA | LR | JH | [12 empty] | Venta Indirecta | EQUIPO MEDICO | CLC | HOSPITALIZACION INTERMEDIO | bar: OCT
20089 | MESA OPERACION DE MANO | MAQUET | 1001.63AO | 000903 | 56274 | N | 10H2109601 | 1805 | SERVICIOS DE BIOINGENIERIA LTDA | LR | PS | [12 empty] | Venta Indirecta | EQUIPAMIENTO | CLC | PABELLON CENTRAL HOS CLC | bar: FEB
20090 | MESA OPERACION DE MANO | MAQUET | 1001.63AO | 000904 | 56275 | N | 10H2109601 | 1805 | SERVICIOS DE BIOINGENIERIA LTDA | LR | PS | [12 empty] | Venta Indirecta | EQUIPAMIENTO | CLC | PABELLON CENTRAL HOS CLC | bar: FEB
20091 | BASE HUMIDIFICADORA | FISHER&PAYKEL | MR850ALU | 140925222613 | 56255 | N | 10H2004801 | 1103 |  | LR | PP | [12 empty] | Venta Indirecta | EQUIPO MEDICO | CLC | HOSPITALIZACION PEDIATRIA UTI | bar: FEB
20092 | BASE HUMIDIFICADORA | FISHER&PAYKEL | MR850ALU | 140929222875 | 56256 | N | 10H2004801 | 1103 |  | LR | PP | [12 empty] | Venta Indirecta | EQUIPO MEDICO | CLC | HOSPITALIZACION PEDIATRIA UTI | bar: FEB
20093 | BASE HUMIDIFICADORA | FISHER&PAYKEL | MR850ALU | 140929222876 | 56257 | N | 10H2004801 | 1103 |  | LR | PP | [12 empty] | Venta Indirecta | EQUIPO MEDICO | CLC | HOSPITALIZACION PEDIATRIA UTI | bar: FEB
20094 | BASE HUMIDIFICADORA | FISHER&PAYKEL | MR850ALU | 140929222877 | 56258 | N | 10H2004202 | 1302 |  | LR | PP | [12 empty] | Venta Indirecta | EQUIPO MEDICO | CLC | HOSPITALIZACION NEONATOLOGIA INTERMEDIO | bar: FEB
20095 | BASE HUMIDIFICADORA | FISHER&PAYKEL | MR850ALU | 140929222880 | 56259 | N | 10H2004202 | 1302 |  | LR | PP | [12 empty] | Venta Indirecta | EQUIPO MEDICO | CLC | HOSPITALIZACION NEONATOLOGIA INTERMEDIO | bar: FEB
20096 | BASE HUMIDIFICADORA | FISHER&PAYKEL | MR850ALU | 140929222883 | 56260 | N | 10H2004203 | 1303 |  | LR | PP | [12 empty] | Venta Indirecta | EQUIPO MEDICO | CLC | HOSPITALIZACION NEONATOLOGIA UTI | bar: FEB
20097 | BASE HUMIDIFICADORA | FISHER&PAYKEL | MR850ALU | 140929222878 | 56261 | N | 10H2004203 | 1303 |  | LR | PP | [12 empty] | Venta Indirecta | EQUIPO MEDICO | CLC | HOSPITALIZACION NEONATOLOGIA UTI | bar: FEB
20098 | BASE HUMIDIFICADORA | FISHER&PAYKEL | MR850ALU | 141015223995 | 56262 | N | 10H2007302 | 1403 |  | LR | SB | [12 empty] | Venta Indirecta | EQUIPO MEDICO | CLC | HOSPITALIZACION UTI 1 | bar: FEB
20099 | BASE HUMIDIFICADORA | FISHER&PAYKEL | MR850ALU | 141015224003 | 56263 | N | 10H2007302 | 1403 |  | LR | SB | [12 empty] | Venta Indirecta | EQUIPO MEDICO | CLC | HOSPITALIZACION UTI 1 | bar: FEB
20100 | BASE HUMIDIFICADORA | FISHER&PAYKEL | MR850ALU | 141125227277 | 56264 | N | 10H2007302 | 1403 |  | LR | SB | [12 empty] | Venta Indirecta | EQUIPO MEDICO | CLC | HOSPITALIZACION UTI 1 | bar: FEB
20101 | BASE HUMIDIFICADORA | FISHER&PAYKEL | MR850ALU | 141125227281 | 56265 | N | 10H2007302 | 1403 |  | LR | SB | [12 empty] | Venta Indirecta | EQUIPO MEDICO | CLC | HOSPITALIZACION UTI 1 | bar: FEB
20102 | BASE HUMIDIFICADORA | FISHER&PAYKEL | MR850ALU | 141127227457 | 56266 | N | 10H2007302 | 1403 |  | LR | SB | [12 empty] | Venta Indirecta | EQUIPO MEDICO | CLC | HOSPITALIZACION UTI 1 | bar: FEB
20103 | BASE HUMIDIFICADORA | FISHER&PAYKEL | MR850ALU | 141127227458 | 56267 | N | 10H2007302 | 1403 |  | LR | SB | [12 empty] | Venta Indirecta | EQUIPO MEDICO | CLC | HOSPITALIZACION UTI 1 | bar: FEB
20104 | BASE HUMIDIFICADORA | FISHER&PAYKEL | MR850ALU | 141127227459 | 56268 | N | 10H2007302 | 1403 |  | LR | SB | [12 empty] | Venta Indirecta | EQUIPO MEDICO | CLC | HOSPITALIZACION UTI 1 | bar: FEB
20105 | BASE HUMIDIFICADORA | FISHER&PAYKEL | MR850ALU | 141127227465 | 56269 | N | 10H2007302 | 1403 |  | LR | SB | [12 empty] | Venta Indirecta | EQUIPO MEDICO | CLC | HOSPITALIZACION UTI 1 | bar: FEB
20106 | BASE HUMIDIFICADORA | FISHER&PAYKEL | MR850ALU | 141205228415 | 56270 | N | 10H2007302 | 1403 |  | LR | SB | [12 empty] | Venta Indirecta | EQUIPO MEDICO | CLC | HOSPITALIZACION UTI 1 | bar: FEB
20107 | ANALIZADOR GLUCOSA | COBAS | INFORM II | UU14046318 | COMODATO | N | 10A3203502 | 2601 |  | PM | MP | [12 empty] | Venta Directa | EQUIPO MEDICO | COMODATO | LABORATORIO CLINICO QUÍMICA AMB | bar: FEB
20111 | MONITOR DE OXIMETRIA CEREBRAL | COVIDIEN | SOMANETICS | 13-G11044X | 56281 | N | 10H2109601 | 1805 | E-MEDICAL LTDA | LR | FS | [12 empty] | Venta Indirecta | EQUIPO MEDICO | CLC | PABELLON CENTRAL HOS CLC | bar: FEB
20113 | FUENTE DE LUZ | OLYMPUS | VISERA CLV-S190 | 7416816 | 56417 | N | 10A3305304 | 4004 |  | PM | HD | [12 empty] | Venta Directa | EQUIPO MEDICO | CLC | PROCEDIMIENTOS CPA UROLOGÍA AMB | bar: JUN
20114 | FUENTE DE LUZ | OLYMPUS | VISERA CLV-S190 | 7416884 | 56418 | N | 10A3305304 | 4004 |  | PM | HD | [12 empty] | Venta Directa | EQUIPO MEDICO | CLC | PROCEDIMIENTOS CPA UROLOGÍA AMB | bar: JUN
20115 | VIDEO PROCESADOR | OLYMPUS | VISERA OTV-S190 | 7486971 | 56419 | N | 10A3305304 | 4004 |  | PM | HD | [12 empty] | Venta Directa | EQUIPO MEDICO | CLC | PROCEDIMIENTOS CPA UROLOGÍA AMB | bar: JUN
20116 | VIDEO PROCESADOR | OLYMPUS | VISERA OTV-S190 | 7457114 | 56420 | N | 10A3305304 | 4004 |  | PM | HD | [12 empty] | Venta Directa | EQUIPO MEDICO | CLC | PROCEDIMIENTOS CPA UROLOGÍA AMB | bar: JUN
20117 | MONITOR | PANASONIC | EJ-MLA26U | E41A10118 | 56421 | N | 10A3305304 | 4004 |  | PM | HD | [12 empty] | Venta Directa | EQUIPO MEDICO | CLC | PROCEDIMIENTOS CPA UROLOGÍA AMB | bar: JUN
20118 | MONITOR | PANASONIC | EJ-MLA26U | E41A10116 | 56422 | N | 10A3305304 | 4004 |  | PM | HD | [12 empty] | Venta Directa | EQUIPO MEDICO | CLC | PROCEDIMIENTOS CPA UROLOGÍA AMB | bar: JUN
20119 | VIDEOCISTOSCOPIO | OLYMPUS | CYF-VHA | 2400611 | 56423 | N | 10A3305304 | 4004 |  | PM | HD | [12 empty] | Venta Directa | EQUIPO MEDICO | CLC | PROCEDIMIENTOS CPA UROLOGÍA AMB | bar: JUN
20120 | VIDEOCISTOSCOPIO | OLYMPUS | CYF-VHA | 2400828 | 56424 | N | 10A3305304 | 4004 |  | PM | HD | [12 empty] | Venta Directa | EQUIPO MEDICO | CLC | PROCEDIMIENTOS CPA UROLOGÍA AMB | bar: JUN
20123 | RESONADOR MAGNETICO | SIEMENS | MAGNETOM SKYRA | 45866 | 56278 | R | 10A3105801 | 2910 | SIEMENS SOCIEDAD ANONIMA | PM | JC | [12 empty] | Venta Directa | EQUIPO MEDICO | CLC | IMAGENOLOGIA MMQ AMB | bar: ENE; MAY; SEPT
20125 | GENERADOR BIPOLAR | AESCUPLAP | GN60 | 006461 |  | N | 10H2109601 | 1805 |  | LR | FS | [12 empty] | Venta Indirecta | EQUIPO MEDICO | CLC | PABELLON CENTRAL HOS CLC | bar: FEB
20126 | BALANZA DIGITAL CON TALLIMETRO | SECA | 769 | 5769174142940 | 56279 | N | 10H2003102 | 1410 | SERVICIOS DE BIOINGENIERIA LTDA | LR | PP | [12 empty] | Soporte | EQUIPO MEDICO | CLC | HOSP INTERM MEDICO Y NEUROLOGICO 14-10 | bar: JUL
20127 | ANALIZADOR DE VENTILACION MECANICA | TSI | 4088D | 40881448012 | 55522 | N | 10N6003705 | 6704 |  | LR | SB | [12 empty] | Soporte | EQUIPO MEDICO | CLC | OPERACIONES ADMINISTRACIÓN | bar: MAR
20128 | OTOOFTALMOSCOPIO MURAL | WELCH ALLYN | GS777 | S/N | 56280 | N | 10A0101024 | 18000 | SMART MEDICAL SERVICE SPA | PM | JS | [12 empty] | Soporte | EQUIPO MEDICO | CLC | CONS PEDIATRÍA Y ADOLESCENCIA | bar: MAR
20129 | VIDEOLARINGOSCOPIO | STORZ | C-MAC 8403ZX | ZV3817 | 56282 | N | 10H2109601 | 1805 |  | LR | FS | [12 empty] | Venta Indirecta | EQUIPO MEDICO | CLC | PABELLON CENTRAL HOS CLC | bar: ENE
20152 | BALANZA DIGITAL CON TALLIMETRO | SECA | 769 | 5769173142765 | 56277 | N | 10A0101024 | 18000 | SERVICIOS DE BIOINGENIERIA LTDA | PM | JS | [12 empty] | Soporte | EQUIPO MEDICO | CLC | CONS PEDIATRÍA Y ADOLESCENCIA | bar: JUL
20153 | ANALIZADOR QUIMICO | ABBOTT | I-STAT1 | 373422 | 56284 | N | 10A3203502 | 2601 |  | PM | MP | [12 empty] | Venta Directa | EQUIPO MEDICO | CLC | LABORATORIO CLINICO QUÍMICA AMB | bar: FEB
20154 | EQUIPO INFUSION RAPIDA RIS | BELMONT | FMS2000 | 2015013888 | 56285 | N | 10H2109601 | 1805 | E-MEDICAL LTDA | LR | FS | [12 empty] | Venta Indirecta | EQUIPO MEDICO | CLC | PABELLON CENTRAL HOS CLC | bar: FEB
20155 | CAMILLA DE TRANSPORTE | HILL ROM | P8005 | O113AQ4122 | 56484 | N | 10H2109901 | 2200 | SERVICIOS DE BIOINGENIERIA LTDA | LR | JH | [12 empty] | Soporte | EQUIPAMIENTO | CLC | RECUPERACION PABELLON CENTRAL HOSP | bar: DIC
20156 | CAMILLA DE TRANSPORTE | HILL ROM | P8005 | O113AQ4128 | 56485 | N | 10H2109901 | 2200 | SERVICIOS DE BIOINGENIERIA LTDA | LR | JH | [12 empty] | Soporte | EQUIPAMIENTO | CLC | RECUPERACION PABELLON CENTRAL HOSP | bar: DIC
20157 | CAMILLA DE TRANSPORTE | HILL ROM | P8005 | O119AQ4290 | 56486 | N | 10H2109901 | 2200 | SERVICIOS DE BIOINGENIERIA LTDA | LR | JH | [12 empty] | Soporte | EQUIPAMIENTO | CLC | RECUPERACION PABELLON CENTRAL HOSP | bar: DIC
20158 | CAMILLA DE TRANSPORTE | HILL ROM | P8005 | O112AQ4054 | 56487 | N | 10H2109901 | 2200 | SERVICIOS DE BIOINGENIERIA LTDA | LR | JH | [12 empty] | Soporte | EQUIPAMIENTO | CLC | RECUPERACION PABELLON CENTRAL HOSP | bar: DIC
20159 | CAMILLA DE TRANSPORTE | HILL ROM | P8005 | O113AQ4121 | 56488 | N | 10H2109901 | 2200 | SERVICIOS DE BIOINGENIERIA LTDA | LR | JH | [12 empty] | Soporte | EQUIPAMIENTO | CLC | RECUPERACION PABELLON CENTRAL HOSP | bar: DIC
20160 | CAMILLA DE TRANSPORTE | HILL ROM | P8005 | O113AQ4125 | 56489 | N | 10H2109901 | 2200 | SERVICIOS DE BIOINGENIERIA LTDA | LR | JH | [12 empty] | Soporte | EQUIPAMIENTO | CLC | RECUPERACION PABELLON CENTRAL HOSP | bar: DIC
20161 | CAMILLA DE TRANSPORTE | HILL ROM | P8005 | O112AQ4068 | 56490 | N | 10H2109901 | 2200 | SERVICIOS DE BIOINGENIERIA LTDA | LR | JH | [12 empty] | Soporte | EQUIPAMIENTO | CLC | RECUPERACION PABELLON CENTRAL HOSP | bar: DIC
20162 | CAMILLA DE TRANSPORTE | HILL ROM | P8005 | O109AQ4049 | 56491 | N | 10H2109901 | 2200 | SERVICIOS DE BIOINGENIERIA LTDA | LR | JH | [12 empty] | Soporte | EQUIPAMIENTO | CLC | RECUPERACION PABELLON CENTRAL HOSP | bar: DIC
20163 | CAMILLA DE TRANSPORTE | HILL ROM | P8005 | O113AQ4117 | 56492 | N | 10H2109901 | 2200 | SERVICIOS DE BIOINGENIERIA LTDA | LR | JH | [12 empty] | Soporte | EQUIPAMIENTO | CLC | RECUPERACION PABELLON CENTRAL HOSP | bar: DIC
20164 | CAMILLA DE TRANSPORTE | HILL ROM | P8005 | O109AQ4050 | 56493 | N | 10H2109901 | 2200 | SERVICIOS DE BIOINGENIERIA LTDA | LR | JH | [12 empty] | Soporte | EQUIPAMIENTO | CLC | RECUPERACION PABELLON CENTRAL HOSP | bar: DIC
20165 | CAMILLA DE TRANSPORTE | HILL ROM | P8005 | O115AQ4201 | 56494 | N | 10H2109901 | 2200 | SERVICIOS DE BIOINGENIERIA LTDA | LR | JH | [12 empty] | Soporte | EQUIPAMIENTO | CLC | RECUPERACION PABELLON CENTRAL HOSP | bar: DIC
20166 | CAMILLA DE TRANSPORTE | HILL ROM | P8005 | O113AQ4119 | 56495 | N | 10H2109901 | 2200 | SERVICIOS DE BIOINGENIERIA LTDA | LR | JH | [12 empty] | Soporte | EQUIPAMIENTO | CLC | RECUPERACION PABELLON CENTRAL HOSP | bar: DIC
20167 | CAMILLA DE TRANSPORTE | HILL ROM | P8005 | O113AQ4116 | 56496 | N | 10H2109901 | 2200 | SERVICIOS DE BIOINGENIERIA LTDA | LR | JH | [12 empty] | Soporte | EQUIPAMIENTO | CLC | RECUPERACION PABELLON CENTRAL HOSP | bar: DIC
20168 | CAMILLA DE TRANSPORTE | HILL ROM | P8005 | O113AQ4130 | 56497 | N | 10H2109901 | 2200 | SERVICIOS DE BIOINGENIERIA LTDA | LR | JH | [12 empty] | Soporte | EQUIPAMIENTO | CLC | RECUPERACION PABELLON CENTRAL HOSP | bar: DIC
20169 | CAMILLA DE TRANSPORTE | HILL ROM | P8005 | O119AQ4275 | 56498 | N | 10H2109901 | 2200 | SERVICIOS DE BIOINGENIERIA LTDA | LR | JH | [12 empty] | Soporte | EQUIPAMIENTO | CLC | RECUPERACION PABELLON CENTRAL HOSP | bar: DIC
20170 | CAMILLA DE TRANSPORTE | HILL ROM | P8005 | O115AQ4204 | 56499 | N | 10H2109901 | 2200 | SERVICIOS DE BIOINGENIERIA LTDA | LR | JH | [12 empty] | Soporte | EQUIPAMIENTO | CLC | RECUPERACION PABELLON CENTRAL HOSP | bar: DIC
20171 | CAMILLA DE TRANSPORTE | HILL ROM | P8005 | O113AQ4118 | 56500 | N | 10H2109901 | 2200 | SERVICIOS DE BIOINGENIERIA LTDA | LR | JH | [12 empty] | Soporte | EQUIPAMIENTO | CLC | RECUPERACION PABELLON CENTRAL HOSP | bar: DIC
20172 | MAQUINA DE ANESTESIA | DRAGER | PRIMUS | ASFM0176 | 56335 | C | 10H2109601 | 1805 | DRAGER MEDICAL CHILE LTDA. | LR | FS | [12 empty] | Venta Indirecta | EQUIPO MEDICO | CLC | PABELLON CENTRAL HOS CLC | bar: MAR; SEPT
20173 | MAQUINA DE ANESTESIA | DRAGER | PRIMUS | ASEL0176 |  | C | 10H2109601 | 1805 | DRAGER MEDICAL CHILE LTDA. | LR | FS | [12 empty] | Venta Indirecta | EQUIPO MEDICO | CLC | PABELLON CENTRAL HOS CLC | bar: MAR; SEPT
20174 | MAQUINA DE ANESTESIA | DRAGER | PRIMUS | ASEL0178 |  | C | 10H2109601 | 1805 | DRAGER MEDICAL CHILE LTDA. | LR | FS | [12 empty] | Venta Indirecta | EQUIPO MEDICO | CLC | PABELLON CENTRAL HOS CLC | bar: MAR; SEPT
20175 | MAQUINA DE ANESTESIA | DRAGER | PRIMUS | ASEL0191 |  | C | 10H2109601 | 1805 | DRAGER MEDICAL CHILE LTDA. | LR | FS | [12 empty] | Venta Indirecta | EQUIPO MEDICO | CLC | PABELLON CENTRAL HOS CLC | bar: MAR; SEPT
20176 | MAQUINA DE ANESTESIA | DRAGER | PRIMUS | ASEL0180 |  | C | 10H2109601 | 1805 | DRAGER MEDICAL CHILE LTDA. | LR | FS | [12 empty] | Venta Indirecta | EQUIPO MEDICO | CLC | PABELLON CENTRAL HOS CLC | bar: MAR; SEPT
20177 | MAQUINA DE ANESTESIA | DRAGER | PERSEUS | ASEM0037 |  | C | 10H2109601 | 1805 | DRAGER MEDICAL CHILE LTDA. | LR | FS | [12 empty] | Venta Indirecta | EQUIPO MEDICO | CLC | PABELLON CENTRAL HOS CLC | bar: MAR; SEPT
20178 | MAQUINA DE ANESTESIA | DRAGER | PERSEUS | ASEM0038 |  | C | 10H2109601 | 1805 | DRAGER MEDICAL CHILE LTDA. | LR | FS | [12 empty] | Venta Indirecta | EQUIPO MEDICO | CLC | PABELLON CENTRAL HOS CLC | bar: MAR; SEPT
20179 | MONITOR MULTIPARAMETROS | DRAGER | INFINITY KAPPA | 5495177456 | 56336 | C | 10H2109601 | 1805 | DRAGER MEDICAL CHILE LTDA. | LR | FS | [12 empty] | Venta Indirecta | EQUIPO MEDICO | CLC | PABELLON CENTRAL HOS CLC | bar: MAR; SEPT
20180 | MONITOR MULTIPARAMETROS | DRAGER | INFINITY KAPPA | 5495009166 |  | C | 10H2109601 | 1805 | DRAGER MEDICAL CHILE LTDA. | LR | FS | [12 empty] | Venta Indirecta | EQUIPO MEDICO | CLC | PABELLON CENTRAL HOS CLC | bar: MAR; SEPT
20181 | MONITOR MULTIPARAMETROS | DRAGER | INFINITY KAPPA | 5495016167 |  | C | 10H2109601 | 1805 | DRAGER MEDICAL CHILE LTDA. | LR | FS | [12 empty] | Venta Indirecta | EQUIPO MEDICO | CLC | PABELLON CENTRAL HOS CLC | bar: MAR; SEPT
20182 | MONITOR MULTIPARAMETROS | DRAGER | INFINITY KAPPA | 5495011965 |  | C | 10H2109601 | 1805 | DRAGER MEDICAL CHILE LTDA. | LR | FS | [12 empty] | Venta Indirecta | EQUIPO MEDICO | CLC | PABELLON CENTRAL HOS CLC | bar: MAR; SEPT
20183 | MONITOR MULTIPARAMETROS | DRAGER | INFINITY KAPPA | 5494220759 |  | C | 10H2109601 | 1805 | DRAGER MEDICAL CHILE LTDA. | LR | FS | [12 empty] | Venta Indirecta | EQUIPO MEDICO | CLC | PABELLON CENTRAL HOS CLC | bar: MAR; SEPT
20184 | MONITOR MULTIPARAMETROS | DRAGER | INFINITY KAPPA | 5495015961 |  | C | 10H2109601 | 1805 | DRAGER MEDICAL CHILE LTDA. | LR | FS | [12 empty] | Venta Indirecta | EQUIPO MEDICO | CLC | PABELLON CENTRAL HOS CLC | bar: MAR; SEPT
20185 | MONITOR MULTIPARAMETROS | DRAGER | INFINITY KAPPA | 5495011368 |  | C | 10H2109601 | 1805 | DRAGER MEDICAL CHILE LTDA. | LR | FS | [12 empty] | Venta Indirecta | EQUIPO MEDICO | CLC | PABELLON CENTRAL HOS CLC | bar: MAR; SEPT
20186 | PANTALLA MONITOR MULTIPARAMETROS | DRAGER | INFINITY C700 | 347666019 | 56337 | N | 10H2109601 | 1805 |  | LR | FS | [12 empty] | Venta Indirecta | EQUIPO MEDICO | CLC | PABELLON CENTRAL HOS CLC | bar: MAR; SEPT
20187 | PANTALLA MONITOR MULTIPARAMETROS | DRAGER | INFINITY C700 | 339071090 |  | N | 10H2109601 | 1805 |  | LR | FS | [12 empty] | Venta Indirecta | EQUIPO MEDICO | CLC | PABELLON CENTRAL HOS CLC | bar: MAR; SEPT
20188 | PANTALLA MONITOR MULTIPARAMETROS | DRAGER | INFINITY C700 | 339072089 |  | N | 10H2109601 | 1805 |  | LR | FS | [12 empty] | Venta Indirecta | EQUIPO MEDICO | CLC | PABELLON CENTRAL HOS CLC | bar: MAR; SEPT
20189 | PANTALLA MONITOR MULTIPARAMETROS | DRAGER | INFINITY C700 | 339071061 |  | N | 10H2109601 | 1805 |  | LR | FS | [12 empty] | Venta Indirecta | EQUIPO MEDICO | CLC | PABELLON CENTRAL HOS CLC | bar: MAR; SEPT
20190 | PANTALLA MONITOR MULTIPARAMETROS | DRAGER | INFINITY C700 | 339072066 |  | N | 10H2109601 | 1805 |  | LR | FS | [12 empty] | Venta Indirecta | EQUIPO MEDICO | CLC | PABELLON CENTRAL HOS CLC | bar: MAR; SEPT
20191 | PANTALLA MONITOR MULTIPARAMETROS | DRAGER | INFINITY C700 | 339072067 |  | N | 10H2109601 | 1805 |  | LR | FS | [12 empty] | Venta Indirecta | EQUIPO MEDICO | CLC | PABELLON CENTRAL HOS CLC | bar: MAR; SEPT
20192 | PANTALLA MONITOR MULTIPARAMETROS | DRAGER | INFINITY C700 | 343230065 |  | N | 10H2109601 | 1805 |  | LR | FS | [12 empty] | Venta Indirecta | EQUIPO MEDICO | CLC | PABELLON CENTRAL HOS CLC | bar: MAR; SEPT
20193 | VIDEOLARINGOSCOPIO | VERATHON | GILDESCOPE | PV141844 | 56323 | N | 10H2109601 | 1805 | E-MEDICAL LTDA | LR | FS | [12 empty] | Venta Indirecta | EQUIPO MEDICO | CLC | PABELLON CENTRAL HOS CLC | bar: ENE
20194 | DISGREGADOR CELULAR | GENTLE | MACS | 3854 |  | N | 10A3203508 | 16901 | E-MEDICAL LTDA | PM | MP | [12 empty] | Soporte | EQUIPO MEDICO | CLC | LABORATORIO CLINICO ONCOLOGÍA Y GEN MO A | bar: MAR
20197 | BALANZA DIGITAL CON TALLIMETRO | SECA | 769 | 5769174142941 | 56321 | N | 10A5005502 | 21200 | SERVICIOS DE BIOINGENIERIA LTDA | PM | HD | [12 empty] | Soporte | EQUIPO MEDICO | CLC | PROYECTO CENTRO DE DIABETES | bar: ENE
20198 | BALANZA DIGITAL CON TALLIMETRO | SECA | 769 | 5769174142772 | 56322 | N | 10A0105210 | 22500 | SERVICIOS DE BIOINGENIERIA LTDA | PM | HD | [12 empty] | Soporte | EQUIPO MEDICO | CLC | U.TRATAMIENTO RESP.DEL SUEÑO | bar: ENE
20202 | ANALIZADOR GLUCOSA | COBAS | INFORM II | UU14020912 | COMODATO | N | 10A3203502 | 2601 |  | PM | MP | [12 empty] | Venta Directa | EQUIPO MEDICO | COMODATO | LABORATORIO CLINICO QUÍMICA AMB | bar: ENE
20204 | PHMETRO | HANNA INSTRUMENTS | HI2221 | D0074869 | 56324 | N | 10A3200301 | 2706 | E-MEDICAL LTDA | PM | MP | [12 empty] | Soporte | EQUIPO MEDICO | CLC | ANATOMÍA PATOLOGICA AMB | bar: ENE
20205 | ANALIZADOR QUIMICO | ABBOTT | I-STAT1 | 373629 | 56325 | N | 10A0207201 | 5301 |  | PM | JS | [12 empty] | Venta Directa | EQUIPO MEDICO | CLC | URGENCIA URGENCIANCIA LA PARVA | bar: ABR
20206 | TROTADOR (TEST DE ESFUERZO) | GENERAL ELECTRIC | T2100 | SBC08284108SA |  | N | 10A0105202 | 3101 | PV EQUIP SA | PM | JC | [12 empty] | Venta Directa | EQUIPO MEDICO | CLC | PROCEDIMIENTOS CARDIOVASCULAR NO INVASIV | bar: MAY; NOV
20209 | BALANZA PEDIATRICA DIGITAL | SECA | 374 | 5374327131427 | 56328 | N | 10A0101006 | 4700 | SERVICIOS DE BIOINGENIERIA LTDA | PM | JC | [12 empty] | Soporte | EQUIPO MEDICO | CLC | CONS ONCOLOGÍA | bar: ENE
20210 | BALANZA PEDIATRICA DIGITAL | SECA | 374 | 5374327131429 | 56327 | N | 10A0101024 | 18000 | SERVICIOS DE BIOINGENIERIA LTDA | PM | JS | [12 empty] | Soporte | EQUIPO MEDICO | CLC | CONS PEDIATRÍA Y ADOLESCENCIA | bar: JUL
20212 | BALANZA PEDIATRICA DIGITAL | SECA | 374 | 5374327131434 | 56326 | N | 10A0101024 | 18000 | SERVICIOS DE BIOINGENIERIA LTDA | PM | JS | [12 empty] | Soporte | EQUIPO MEDICO | CLC | CONS PEDIATRÍA Y ADOLESCENCIA | bar: JUL
20213 | VIDEOENDOSCOPIO FLEXIBLE INTUBACION | KARL STORZ | 11302BDX | 19575 | 56338 | N | 10N2100202 | 1807 |  | LR | FS | [12 empty] | Venta Indirecta | EQUIPO MEDICO | CLC | PABELLON CENTRAL U ANESTESIA | bar: ABR
20214 | VIDEONASOLARINGOSCOPIO | KARL STORZ | 11101CMK | 18210 | 56339 | N | 10N2100202 | 1807 |  | LR | FS | [12 empty] | Venta Indirecta | EQUIPO MEDICO | CLC | PABELLON CENTRAL U ANESTESIA | bar: ABR
20216 | GENERADOR DE RADIOFRECUENCIA | NEUROTHERM | NT2000IX | 3135-14 | 56334 | N | 10N2100202 | 1807 |  | LR | FS | [12 empty] | Venta Indirecta | EQUIPO MEDICO | CLC | PABELLON CENTRAL U ANESTESIA | bar: ABR
20217 | MONITOR MONOXIDO DE CARBONO | CARE FUSION | SMOKE CHECK | 041-19661 | 56332 | N | 10A0400601 | 19500 |  | PM | JC | [12 empty] | Venta Directa | EQUIPO MEDICO | CLC | CCCA CENTRO CLINICO DEL CANCER | bar: ABR
20218 | PCR EN TIEMPO REAL | ORION | QUIKREAD GO | A14033I52782 | 56333 | N | 10A0207201 | 5301 |  | PM | JS | [12 empty] | Venta Directa | EQUIPO MEDICO | CLC | URGENCIA URGENCIANCIA LA PARVA | bar: ABR
20219 | MONITOR MONOXIDO DE CARBONO | CARE FUSION | SMOKE CHECK | 041-19662 | 56331 | N | 10A0400601 | 19500 |  | PM | JC | [12 empty] | Venta Directa | EQUIPO MEDICO | CLC | CCCA CENTRO CLINICO DEL CANCER | bar: ABR
20220 | VPAP | RESMED | 36007 | 22111416663 | 56356 | N | 10A0105210 | 22500 |  | PM | HD | [12 empty] | Venta Directa | EQUIPO MEDICO | CLC | U.TRATAMIENTO RESP.DEL SUEÑO | bar: ABR
20221 | CPAP | RESMED | AIRSENSE10 | 222141648901 | 56357 | N | 10A0105210 | 22500 |  | PM | HD | [12 empty] | Venta Directa | EQUIPO MEDICO | CLC | U.TRATAMIENTO RESP.DEL SUEÑO | bar: ABR
20222 | ELECTROCARDIOGRAFO | MINDRAY | BENEHEART | 46000847 | 56360 | N | 10H2109601 | 1805 | SERVICIOS DE BIOINGENIERIA LTDA | LR | FS | [12 empty] | Venta Indirecta | EQUIPO MEDICO | CLC | PABELLON CENTRAL HOS CLC | bar: ABR
20223 | ANALIZADOR CROMATOGRAFO DIGITAL | QUINTRON | BREATHTRACKER | 20302 | 56358 | N | 10H3305303 | 3701 |  | PM | HD | [12 empty] | Venta Directa | EQUIPO MEDICO | CLC | PROCEDIMIENTOS CPA GASTROENTEROLOGÍA HOS | bar: ABR
20224 | ESFIGMOMANOMETRO | WELCH ALLYN | 7670-01 | 141115045195 |  | N | 10A0105210 | 22500 | SERVICIOS DE BIOINGENIERIA LTDA | PM | HD | [12 empty] | Soporte | EQUIPAMIENTO | CLC | U.TRATAMIENTO RESP.DEL SUEÑO | bar: ENE
20225 | COAGULADOR BIPOLAR | AESCULAP | GN60 | 006475 | 56359 | N | 10H2109601 | 1805 | E-MEDICAL LTDA | LR | FS | [12 empty] | Venta Indirecta | EQUIPO MEDICO | CLC | PABELLON CENTRAL HOS CLC | bar: ABR
20226 | ESPECTROFOTOMETRO | THERMO SCIENTIFIC | NANODROP 2000 | Q647 | 56361 | N | 10A3203501 | 2402 |  | PM | MP | [12 empty] | Soporte | EQUIPO MEDICO | CLC | LABORATORIO CLINICO ONCOLOGÍA MOLECULAR | bar: ABR; OCT
20257 | BOMBA DE INFUSION | HOSPIRA | PLUM A+ | 18305550 | COMODATO | N | 10H2001801 | 10600 |  | LR | JH | [12 empty] | Venta Indirecta | EQUIPO MEDICO | COMODATO | ENFERMERIA | bar: ABR
20258 | BOMBA DE INFUSION | HOSPIRA | PLUM A+ | 18305553 | COMODATO | N | 10H2001801 | 10600 |  | LR | JH | [12 empty] | Venta Indirecta | EQUIPO MEDICO | COMODATO | ENFERMERIA | bar: ABR
20259 | BOMBA DE INFUSION | HOSPIRA | PLUM A+ | 18306002 | COMODATO | N | 10H2001801 | 10600 |  | LR | JH | [12 empty] | Venta Indirecta | EQUIPO MEDICO | COMODATO | ENFERMERIA | bar: ABR
20260 | BOMBA DE INFUSION | HOSPIRA | PLUM A+ | 75201213 | COMODATO | N | 10H2001801 | 10600 |  | LR | JH | [12 empty] | Venta Indirecta | EQUIPO MEDICO | COMODATO | ENFERMERIA | bar: ABR
20262 | BOMBA DE INFUSION | HOSPIRA | PLUM A+ | 75201240 | COMODATO | N | 10H2001801 | 10600 |  | LR | JH | [12 empty] | Venta Indirecta | EQUIPO MEDICO | COMODATO | ENFERMERIA | bar: ABR
20263 | BOMBA DE INFUSION | HOSPIRA | PLUM A+ | 75201205 | COMODATO | N | 10H2001801 | 10600 |  | LR | JH | [12 empty] | Venta Indirecta | EQUIPO MEDICO | COMODATO | ENFERMERIA | bar: ABR
20264 | BOMBA DE INFUSION | HOSPIRA | PLUM A+ | 75201237 | COMODATO | N | 10H2001801 | 10600 |  | LR | JH | [12 empty] | Venta Indirecta | EQUIPO MEDICO | COMODATO | ENFERMERIA | bar: ABR
20265 | BOMBA DE INFUSION | HOSPIRA | PLUM A+ | 75201291 | COMODATO | N | 10H2001801 | 10600 |  | LR | JH | [12 empty] | Venta Indirecta | EQUIPO MEDICO | COMODATO | ENFERMERIA | bar: ABR
20266 | BOMBA DE INFUSION | HOSPIRA | PLUM A+ | 75201312 | COMODATO | N | 10H2001801 | 10600 |  | LR | JH | [12 empty] | Venta Indirecta | EQUIPO MEDICO | COMODATO | ENFERMERIA | bar: ABR
20267 | BOMBA DE INFUSION | HOSPIRA | PLUM A+ | 75211017 | COMODATO | N | 10H2001801 | 10600 |  | LR | JH | [12 empty] | Venta Indirecta | EQUIPO MEDICO | COMODATO | ENFERMERIA | bar: ABR
20268 | BOMBA DE INFUSION | HOSPIRA | PLUM A+ | 75201226 | COMODATO | N | 10H2001801 | 10600 |  | LR | JH | [12 empty] | Venta Indirecta | EQUIPO MEDICO | COMODATO | ENFERMERIA | bar: ABR
20269 | BOMBA DE INFUSION | HOSPIRA | PLUM A+ | 75201228 | COMODATO | N | 10H2001801 | 10600 |  | LR | JH | [12 empty] | Venta Indirecta | EQUIPO MEDICO | COMODATO | ENFERMERIA | bar: ABR
20270 | BOMBA DE INFUSION | HOSPIRA | PLUM A+ | 75201241 | COMODATO | N | 10H2001801 | 10600 |  | LR | JH | [12 empty] | Venta Indirecta | EQUIPO MEDICO | COMODATO | ENFERMERIA | bar: ABR
20272 | BOMBA DE INFUSION | HOSPIRA | PLUM A+ | 75201266 | COMODATO | N | 10H2001801 | 10600 |  | LR | JH | [12 empty] | Venta Indirecta | EQUIPO MEDICO | COMODATO | ENFERMERIA | bar: ABR
20273 | BOMBA DE INFUSION | HOSPIRA | PLUM A+ | 75201269 | COMODATO | N | 10H2001801 | 10600 |  | LR | JH | [12 empty] | Venta Indirecta | EQUIPO MEDICO | COMODATO | ENFERMERIA | bar: ABR
20274 | BOMBA DE INFUSION | HOSPIRA | PLUM A+ | 75201274 | COMODATO | N | 10H2001801 | 10600 |  | LR | JH | [12 empty] | Venta Indirecta | EQUIPO MEDICO | COMODATO | ENFERMERIA | bar: ABR
20275 | BOMBA DE INFUSION | HOSPIRA | PLUM A+ | 18298426 | COMODATO | N | 10H2001801 | 10600 |  | LR | JH | [12 empty] | Venta Indirecta | EQUIPO MEDICO | COMODATO | ENFERMERIA | bar: ABR
20276 | BOMBA DE INFUSION | HOSPIRA | PLUM A+ | 18300023 | COMODATO | N | 10H2001801 | 10600 |  | LR | JH | [12 empty] | Venta Indirecta | EQUIPO MEDICO | COMODATO | ENFERMERIA | bar: ABR
20277 | BOMBA DE INFUSION | HOSPIRA | PLUM A+ | 18305304 | COMODATO | N | 10H2001801 | 10600 |  | LR | JH | [12 empty] | Venta Indirecta | EQUIPO MEDICO | COMODATO | ENFERMERIA | bar: ABR
20279 | BOMBA DE INFUSION | HOSPIRA | PLUM A+ | 75201212 | COMODATO | N | 10H2001801 | 10600 |  | LR | JH | [12 empty] | Venta Indirecta | EQUIPO MEDICO | COMODATO | ENFERMERIA | bar: ABR
20280 | BOMBA DE INFUSION | HOSPIRA | PLUM A+ | 75201263 | COMODATO | N | 10H2001801 | 10600 |  | LR | JH | [12 empty] | Venta Indirecta | EQUIPO MEDICO | COMODATO | ENFERMERIA | bar: ABR
20281 | BOMBA DE INFUSION | HOSPIRA | PLUM A+ | 75200007 | COMODATO | N | 10H2001801 | 10600 |  | LR | JH | [12 empty] | Venta Indirecta | EQUIPO MEDICO | COMODATO | ENFERMERIA | bar: ABR
20282 | BOMBA DE INFUSION | HOSPIRA | PLUM A+ | 75200030 | COMODATO | N | 10H2001801 | 10600 |  | LR | JH | [12 empty] | Venta Indirecta | EQUIPO MEDICO | COMODATO | ENFERMERIA | bar: ABR
20283 | BOMBA DE INFUSION | HOSPIRA | PLUM A+ | 75200057 | COMODATO | N | 10H2001801 | 10600 |  | LR | JH | [12 empty] | Venta Indirecta | EQUIPO MEDICO | COMODATO | ENFERMERIA | bar: ABR
20284 | BOMBA DE INFUSION | HOSPIRA | PLUM A+ | 75200080 | COMODATO | N | 10H2001801 | 10600 |  | LR | JH | [12 empty] | Venta Indirecta | EQUIPO MEDICO | COMODATO | ENFERMERIA | bar: ABR
20285 | BOMBA DE INFUSION | HOSPIRA | PLUM A+ | 75200084 | COMODATO | N | 10H2001801 | 10600 |  | LR | JH | [12 empty] | Venta Indirecta | EQUIPO MEDICO | COMODATO | ENFERMERIA | bar: ABR
20286 | BOMBA DE INFUSION | HOSPIRA | PLUM A+ | 75201200 | COMODATO | N | 10H2001801 | 10600 |  | LR | JH | [12 empty] | Venta Indirecta | EQUIPO MEDICO | COMODATO | ENFERMERIA | bar: ABR
20287 | BOMBA DE INFUSION | HOSPIRA | PLUM A+ | 75201256 | COMODATO | N | 10H2001801 | 10600 |  | LR | JH | [12 empty] | Venta Indirecta | EQUIPO MEDICO | COMODATO | ENFERMERIA | bar: ABR
20288 | BOMBA DE INFUSION | HOSPIRA | PLUM A+ | 75201317 | COMODATO | N | 10H2001801 | 10600 |  | LR | JH | [12 empty] | Venta Indirecta | EQUIPO MEDICO | COMODATO | ENFERMERIA | bar: ABR
20289 | BOMBA DE INFUSION | HOSPIRA | PLUM A+ | 75201324 | COMODATO | N | 10H2001801 | 10600 |  | LR | JH | [12 empty] | Venta Indirecta | EQUIPO MEDICO | COMODATO | ENFERMERIA | bar: ABR
20290 | BOMBA DE INFUSION | HOSPIRA | PLUM A+ | 75201333 | COMODATO | N | 10H2001801 | 10600 |  | LR | JH | [12 empty] | Venta Indirecta | EQUIPO MEDICO | COMODATO | ENFERMERIA | bar: ABR
20291 | BOMBA DE INFUSION | HOSPIRA | PLUM A+ | 75201344 | COMODATO | N | 10H2001801 | 10600 |  | LR | JH | [12 empty] | Venta Indirecta | EQUIPO MEDICO | COMODATO | ENFERMERIA | bar: ABR
20292 | BOMBA DE INFUSION | HOSPIRA | PLUM A+ | 75201353 | COMODATO | N | 10H2001801 | 10600 |  | LR | JH | [12 empty] | Venta Indirecta | EQUIPO MEDICO | COMODATO | ENFERMERIA | bar: ABR
20293 | BOMBA DE INFUSION | HOSPIRA | PLUM A+ | 75201355 | COMODATO | N | 10H2001801 | 10600 |  | LR | JH | [12 empty] | Venta Indirecta | EQUIPO MEDICO | COMODATO | ENFERMERIA | bar: ABR
20294 | BOMBA DE INFUSION | HOSPIRA | PLUM A+ | 75201358 | COMODATO | N | 10H2001801 | 10600 |  | LR | JH | [12 empty] | Venta Indirecta | EQUIPO MEDICO | COMODATO | ENFERMERIA | bar: ABR
20295 | BOMBA DE INFUSION | HOSPIRA | PLUM A+ | 75210677 | COMODATO | N | 10H2001801 | 10600 |  | LR | JH | [12 empty] | Venta Indirecta | EQUIPO MEDICO | COMODATO | ENFERMERIA | bar: ABR
20296 | BOMBA DE INFUSION | HOSPIRA | PLUM A+ | 75200773 | COMODATO | N | 10H2001801 | 10600 |  | LR | JH | [12 empty] | Venta Indirecta | EQUIPO MEDICO | COMODATO | ENFERMERIA | bar: ABR
20297 | BOMBA DE INFUSION | HOSPIRA | PLUM A+ | 75201177 | COMODATO | N | 10H2001801 | 10600 |  | LR | JH | [12 empty] | Venta Indirecta | EQUIPO MEDICO | COMODATO | ENFERMERIA | bar: ABR
20298 | BOMBA DE INFUSION | HOSPIRA | PLUM A+ | 75201206 | COMODATO | N | 10H2001801 | 10600 |  | LR | JH | [12 empty] | Venta Indirecta | EQUIPO MEDICO | COMODATO | ENFERMERIA | bar: ABR
20299 | BOMBA DE INFUSION | HOSPIRA | PLUM A+ | 75201209 | COMODATO | N | 10H2001801 | 10600 |  | LR | JH | [12 empty] | Venta Indirecta | EQUIPO MEDICO | COMODATO | ENFERMERIA | bar: ABR
20301 | BOMBA DE INFUSION | HOSPIRA | PLUM A+ | 18300523 | COMODATO | N | 10H2001801 | 10600 |  | LR | JH | [12 empty] | Venta Indirecta | EQUIPO MEDICO | COMODATO | ENFERMERIA | bar: ABR
20302 | BOMBA DE INFUSION | HOSPIRA | PLUM A+ | 18302595 | COMODATO | N | 10H2001801 | 10600 |  | LR | JH | [12 empty] | Venta Indirecta | EQUIPO MEDICO | COMODATO | ENFERMERIA | bar: ABR
20303 | BOMBA DE INFUSION | HOSPIRA | PLUM A+ | 18304376 | COMODATO | N | 10H2001801 | 10600 |  | LR | JH | [12 empty] | Venta Indirecta | EQUIPO MEDICO | COMODATO | ENFERMERIA | bar: ABR
20304 | BOMBA DE INFUSION | HOSPIRA | PLUM A+ | 18304683 | COMODATO | N | 10H2001801 | 10600 |  | LR | JH | [12 empty] | Venta Indirecta | EQUIPO MEDICO | COMODATO | ENFERMERIA | bar: ABR
20305 | BOMBA DE INFUSION | HOSPIRA | PLUM A+ | 18304718 | COMODATO | N | 10H2001801 | 10600 |  | LR | JH | [12 empty] | Venta Indirecta | EQUIPO MEDICO | COMODATO | ENFERMERIA | bar: ABR
20306 | BOMBA DE INFUSION | HOSPIRA | PLUM A+ | 18305352 | COMODATO | N | 10H2001801 | 10600 |  | LR | JH | [12 empty] | Venta Indirecta | EQUIPO MEDICO | COMODATO | ENFERMERIA | bar: ABR
20307 | TONOMETRO APLANATICO | HAAG STREIT | MK2 | T21182 | 56404 | N | 10A0301001 | 19303 | E-MEDICAL LTDA | PM | JS | [12 empty] | Venta Indirecta | EQUIPO MEDICO | CLC | CONS CONSULTAS CHICUREO | bar: MAY
20308 | BALANZA PESA PAÑALES | SECA | 856 | 8856156130316 |  | N | 10H2004801 | 1103 | SERVICIOS DE BIOINGENIERIA LTDA | LR | PP | [12 empty] | Soporte | EQUIPO MEDICO | CLC | HOSPITALIZACION PEDIATRIA UTI | bar: MAR
20309 | CABEZAL DE CAMARA | KARL STORZ | IMAGE HD1 | SV835990-H | 56393 | N | 10H2109601 | 1805 |  | LR | PS | [12 empty] | Venta Indirecta | EQUIPO MEDICO | CLC | PABELLON CENTRAL HOS CLC | bar: MAY
20310 | CABEZAL DE CAMARA | KARL STORZ | IMAGE HD1 | SV836238-H | 56394 | N | 10H2109601 | 1805 |  | LR | PS | [12 empty] | Venta Indirecta | EQUIPO MEDICO | CLC | PABELLON CENTRAL HOS CLC | bar: MAY
20312 | FUENTE DE LUZ | STORZ | 20161420 | YW4108 |  | N | 10H2109601 | 1805 |  | LR | PS | [12 empty] | Venta Indirecta | EQUIPO MEDICO | CLC | PABELLON CENTRAL HOS CLC | bar: MAY
20313 | FUENTE DE LUZ (2) | STORZ | 20161420 | YW4113 |  | N | 10H2109601 | 1805 |  | LR | PS | [12 empty] | Venta Indirecta | EQUIPO MEDICO | CLC | PABELLON CENTRAL HOS CLC | bar: DIC
20315 | FUENTE DE LUZ | STORZ | 20161420 | YW4112 |  | N | 10H2109601 | 1805 |  | LR | PS | [12 empty] | Venta Indirecta | EQUIPO MEDICO | CLC | PABELLON CENTRAL HOS CLC | bar: MAY
20316 | FUENTE DE LUZ | STORZ | 20161420 | YW4111 |  | N | 10H2109601 | 1805 |  | LR | PS | [12 empty] | Venta Indirecta | EQUIPO MEDICO | CLC | PABELLON CENTRAL HOS CLC | bar: MAY
20317 | FUENTE DE LUZ (3) | STORZ | 20161420 | YW4110 |  | N | 10H2109601 | 1805 |  | LR | PS | [12 empty] | Venta Indirecta | EQUIPO MEDICO | CLC | PABELLON CENTRAL HOS CLC | bar: DIC
20318 | FUENTE DE LUZ | STORZ | 20161420 | YW4120 |  | N | 10H2109601 | 1805 |  | LR | PS | [12 empty] | Venta Indirecta | EQUIPO MEDICO | CLC | PABELLON CENTRAL HOS CLC | bar: MAY
20319 | PROCESADOR DE CAMARA (1) | STORZ | TC 300 | YW709408 |  | N | 10H2109601 | 1805 |  | LR | PS | [12 empty] | Venta Indirecta | EQUIPO MEDICO | CLC | PABELLON CENTRAL HOS CLC | bar: DIC
20322 | PROCESADOR DE CAMARA (4) | STORZ | TC 300 | YW709375 |  | N | 10H2109601 | 1805 |  | LR | PS | [12 empty] | Venta Indirecta | EQUIPO MEDICO | CLC | PABELLON CENTRAL HOS CLC | bar: DIC
20323 | PROCESADOR DE CAMARA (5) | STORZ | TC 300 | YW709403 |  | N | 10H2109601 | 1805 |  | LR | PS | [12 empty] | Venta Indirecta | EQUIPO MEDICO | CLC | PABELLON CENTRAL HOS CLC | bar: FEB
20324 | PROCESADOR DE CAMARA (6) | STORZ | TC 300 | YW709545 |  | N | 10H2109601 | 1805 |  | LR | PS | [12 empty] | Venta Indirecta | EQUIPO MEDICO | CLC | PABELLON CENTRAL HOS CLC | bar: FEB
20328 | PROCESADOR IMAGEN (3) | STORZ | TC 200 | YW709449 |  | N | 10H2109601 | 1805 |  | LR | PS | [12 empty] | Venta Indirecta | EQUIPO MEDICO | CLC | PABELLON CENTRAL HOS CLC | bar: DIC
20329 | PROCESADOR IMAGEN (5) | STORZ | TC 200 | YW709453 |  | N | 10H2109601 | 1805 |  | LR | PS | [12 empty] | Venta Indirecta | EQUIPO MEDICO | CLC | PABELLON CENTRAL HOS CLC | bar: FEB
20330 | PROCESADOR IMAGEN (6) | STORZ | TC 200 | YW709477 |  | N | 10H2109601 | 1805 |  | LR | PS | [12 empty] | Venta Indirecta | EQUIPO MEDICO | CLC | PABELLON CENTRAL HOS CLC | bar: FEB
20331 | PROCESADOR IMAGEN (7) | STORZ | TC 200 | TU733428-P |  | N | 10H2109601 | 1805 |  | LR | PS | [12 empty] | Venta Indirecta | EQUIPO MEDICO | CLC | PABELLON CENTRAL HOS CLC | bar: FEB
20332 | INSUFLADOR (3) | STORZ | 264320 20 | XW16781-B |  | N | 10H2109601 | 1805 |  | LR | PS | [12 empty] | Venta Indirecta | EQUIPO MEDICO | CLC | PABELLON CENTRAL HOS CLC | bar: DIC
20333 | INSUFLADOR | STORZ | 264320 20 | UW16455-B |  | N | 10H2109601 | 1805 |  | LR | PS | [12 empty] | Venta Indirecta | EQUIPO MEDICO | CLC | PABELLON CENTRAL HOS CLC | bar: MAY
20334 | INSUFLADOR | STORZ | 264320 20 | XW16737-B |  | N | 10H2109601 | 1805 |  | LR | PS | [12 empty] | Venta Indirecta | EQUIPO MEDICO | CLC | PABELLON CENTRAL HOS CLC | bar: MAY
20335 | INSUFLADOR (2) | STORZ | 264320 20 | UW16440-B |  | N | 10H2109601 | 1805 |  | LR | PS | [12 empty] | Venta Indirecta | EQUIPO MEDICO | CLC | PABELLON CENTRAL HOS CLC | bar: DIC
20336 | INSUFLADOR | STORZ | 264320 20 | VW16540-B |  | N | 10H2109601 | 1805 |  | LR | PS | [12 empty] | Venta Indirecta | EQUIPO MEDICO | CLC | PABELLON CENTRAL HOS CLC | bar: MAY
20337 | INSUFLADOR | STORZ | 264320 20 | XW16749-B |  | N | 10H2109601 | 1805 |  | LR | PS | [12 empty] | Venta Indirecta | EQUIPO MEDICO | CLC | PABELLON CENTRAL HOS CLC | bar: MAY
20338 | INSUFLADOR | STORZ | 264320 20 | VW16467-B |  | N | 10H2109601 | 1805 |  | LR | PS | [12 empty] | Venta Indirecta | EQUIPO MEDICO | CLC | PABELLON CENTRAL HOS CLC | bar: MAY
20339 | MODULO CONVERSOR FIBRA OPTICA (1) | STORZ | FUSION | 13000 R |  | N | 10H2109601 | 1805 |  | LR | PS | [12 empty] | Venta Indirecta | EQUIPO MEDICO | CLC | PABELLON CENTRAL HOS CLC | bar: DIC
20340 | MODULO CONVERSOR FIBRA OPTICA (2) | STORZ | FUSION | 13000 V |  | N | 10H2109601 | 1805 |  | LR | PS | [12 empty] | Venta Indirecta | EQUIPO MEDICO | CLC | PABELLON CENTRAL HOS CLC | bar: DIC
20341 | MODULO CONVERSOR FIBRA OPTICA (3) | STORZ | FUSION | 13000 L |  | N | 10H2109601 | 1805 |  | LR | PS | [12 empty] | Venta Indirecta | EQUIPO MEDICO | CLC | PABELLON CENTRAL HOS CLC | bar: DIC
20342 | MODULO CONVERSOR FIBRA OPTICA (4) | STORZ | FUSION | 13000 N |  | N | 10H2109601 | 1805 |  | LR | PS | [12 empty] | Venta Indirecta | EQUIPO MEDICO | CLC | PABELLON CENTRAL HOS CLC | bar: DIC
20343 | MODULO CONVERSOR FIBRA OPTICA (5) | STORZ | FUSION | 13000 M |  | N | 10H2109601 | 1805 |  | LR | PS | [12 empty] | Venta Indirecta | EQUIPO MEDICO | CLC | PABELLON CENTRAL HOS CLC | bar: FEB
20344 | MODULO CONVERSOR FIBRA OPTICA (6) | STORZ | FUSION | 13000 U |  | N | 10H2109601 | 1805 |  | LR | PS | [12 empty] | Venta Indirecta | EQUIPO MEDICO | CLC | PABELLON CENTRAL HOS CLC | bar: FEB
20345 | MODULO CONVERSOR FIBRA OPTICA (7) | STORZ | FUSION | 13000 T |  | N | 10H2109601 | 1805 |  | LR | PS | [12 empty] | Venta Indirecta | EQUIPO MEDICO | CLC | PABELLON CENTRAL HOS CLC | bar: FEB
20346 | MODULO CONVERSOR FIBRA OPTICA (8) | STORZ | FUSION | 13000 X |  | N | 10H2109601 | 1805 |  | LR | PS | [12 empty] | Venta Indirecta | EQUIPO MEDICO | CLC | PABELLON CENTRAL HOS CLC | bar: FEB
20347 | MONITOR TOUCH SCREEN (1) | STORZ | 20090519 | UW1843 |  | N | 10H2109601 | 1805 |  | LR | PS | [12 empty] | Venta Indirecta | EQUIPO MEDICO | CLC | PABELLON CENTRAL HOS CLC | bar: DIC
20348 | MONITOR TOUCH SCREEN (2) | STORZ | 20090519 | UW1887 |  | N | 10H2109601 | 1805 |  | LR | PS | [12 empty] | Venta Indirecta | EQUIPO MEDICO | CLC | PABELLON CENTRAL HOS CLC | bar: DIC
20349 | MONITOR TOUCH SCREEN (3) | STORZ | 20090519 | UW1855 |  | N | 10H2109601 | 1805 |  | LR | PS | [12 empty] | Venta Indirecta | EQUIPO MEDICO | CLC | PABELLON CENTRAL HOS CLC | bar: DIC
20350 | MONITOR TOUCH SCREEN (4) | STORZ | 20090519 | UW1943 |  | N | 10H2109601 | 1805 |  | LR | PS | [12 empty] | Venta Indirecta | EQUIPO MEDICO | CLC | PABELLON CENTRAL HOS CLC | bar: DIC
20351 | MONITOR TOUCH SCREEN (5) | STORZ | 20090519 | UW1926 |  | N | 10H2109601 | 1805 |  | LR | PS | [12 empty] | Venta Indirecta | EQUIPO MEDICO | CLC | PABELLON CENTRAL HOS CLC | bar: FEB
20352 | MONITOR TOUCH SCREEN (6) | STORZ | 20090519 | VW2083 |  | N | 10H2109601 | 1805 |  | LR | PS | [12 empty] | Venta Indirecta | EQUIPO MEDICO | CLC | PABELLON CENTRAL HOS CLC | bar: FEB
20353 | MONITOR TOUCH SCREEN (7) | STORZ | 20090519 | UW1974 |  | N | 10H2109601 | 1805 |  | LR | PS | [12 empty] | Venta Indirecta | EQUIPO MEDICO | CLC | PABELLON CENTRAL HOS CLC | bar: FEB
20354 | MONITOR TOUCH SCREEN (8) | STORZ | 20090519 | UW1812 |  | N | 10H2109601 | 1805 |  | LR | PS | [12 empty] | Venta Indirecta | EQUIPO MEDICO | CLC | PABELLON CENTRAL HOS CLC | bar: FEB
20355 | PROCESADOR DE CAMARA (7) | STORZ | TC 300 | YW708837 |  | N | 10H2109601 | 1805 |  | LR | PS | [12 empty] | Venta Indirecta | EQUIPO MEDICO | CLC | PABELLON CENTRAL HOS CLC | bar: FEB
20365 | CALENTADOR DE PACIENTE | BAIR HUGGER | 775 | 68722 | COMODATO | N | 10H2109601 | 1805 | PV EQUIP SA | LR | PS | [12 empty] | Venta Indirecta | EQUIPO MEDICO | COMODATO | PABELLON CENTRAL HOS CLC | bar: MAR; SEPT
20366 | CALENTADOR DE PACIENTE | BAIR HUGGER | 775 | 68723 | COMODATO | N | 10H2109601 | 1805 | PV EQUIP SA | LR | PS | [12 empty] | Venta Indirecta | EQUIPO MEDICO | COMODATO | PABELLON CENTRAL HOS CLC | bar: MAR; SEPT
20367 | CALENTADOR DE PACIENTE | BAIR HUGGER | 775 | 68742 | COMODATO | N | 10H2109601 | 1805 | PV EQUIP SA | LR | PS | [12 empty] | Venta Indirecta | EQUIPO MEDICO | COMODATO | PABELLON CENTRAL HOS CLC | bar: MAR; SEPT
20368 | CALENTADOR DE PACIENTE | BAIR HUGGER | 775 | 68726 | COMODATO | N | 10H2109601 | 1805 | PV EQUIP SA | LR | PS | [12 empty] | Venta Indirecta | EQUIPO MEDICO | COMODATO | PABELLON CENTRAL HOS CLC | bar: MAR; SEPT
20370 | INYECTORA MEDIO DE CONTRASTE | MALLINCKRODT | OPTISTART ELITE | C0315D072R | COMODATO | N | 10A3105801 | 2910 | GUERBET CHILE LIMITADA | PM | JC | [12 empty] | Venta Indirecta | EQUIPO MEDICO | COMODATO | IMAGENOLOGIA MMQ AMB | bar: FEB
20371 | INYECTORA MEDIO DE CONTRASTE | MALLINCKRODT | AVD | C0213B004X | COMODATO | N | 10A3105801 | 2910 | GUERBET CHILE LIMITADA | PM | JC | [12 empty] | Venta Indirecta | EQUIPO MEDICO | COMODATO | IMAGENOLOGIA MMQ AMB | bar: FEB
20372 | MICROSCOPIO UNIVERSAL | OLYMPUS | BX43F | 3E44932 | M20372 | N | 10N5005503 | 21700 |  | PM | MP | [13 empty] | EQUIPO MEDICO | MEDICO | PRENEC | bar: MAY
20375 | HUMIDIFICADOR DE ALTO FLUJO | FISHER & PAYKEL | AIRVO 2 | 140506003353 | 56425 | N | 10H2004805 | 1105 |  | LR | PP | [12 empty] | Venta Indirecta | EQUIPO MEDICO | CLC | HOSPITALIZACION PEDIATRIA RESPIRATORIA | bar: MAY
20376 | HUMIDIFICADOR DE ALTO FLUJO | FISHER & PAYKEL | AIRVO 2 | 140506003326 | 56426 | N | 10H2004805 | 1105 |  | LR | PP | [12 empty] | Venta Indirecta | EQUIPO MEDICO | CLC | HOSPITALIZACION PEDIATRIA RESPIRATORIA | bar: MAY
20377 | ANGIOGRAFO DIGITAL | SIEMENS | ARTIS ZEE FLOOR | 137552 | 56405 | R | 10H3302601 | 801 | SIEMENS SOCIEDAD ANONIMA | PM | JC | [12 empty] | Venta Directa | EQUIPO MEDICO | CLC | PROCED HEMODINAMIA CARDIOVASCULAR INVASI | bar: FEB; MAY; AGO; NOV
20378 | POLIGRAFO ESTUDIO DEL SUEÑO | EMBLA | EMBLETTA MPR | C1001411-0102 | 56428 | N | 10A0105210 | 22500 |  | PM | HD | [12 empty] | Venta Directa | EQUIPO MEDICO | CLC | U.TRATAMIENTO RESP.DEL SUEÑO | bar: JUN
20379 | POLIGRAFO ESTUDIO DEL SUEÑO | EMBLA | EMBLETTA MPR | C1001315-0102 | 56429 | N | 10A0105210 | 22500 |  | PM | HD | [12 empty] | Venta Directa | EQUIPO MEDICO | CLC | U.TRATAMIENTO RESP.DEL SUEÑO | bar: JUN
20380 | AGITADOR MAGNETICO | THERMO SCIENTIFIC | SP131320-33 | C1768131264050 | 56413 | N | 10A3200301 | 2706 | SERVICIOS DE BIOINGENIERIA LTDA | PM | MP | [12 empty] | Soporte | EQUIPO MEDICO | CLC | ANATOMÍA PATOLOGICA AMB | bar: MAY
20381 | RINOLARINGOFIBROSCOPIO | OLYMPUS | ENF-XP | 2514749 | 56411 | N | 10A0101002 | 400 |  | PM | JC | [12 empty] | Venta Directa | EQUIPO MEDICO | CLC | CONS OTORRINO | bar: ENE
20382 | ANGIOGRAFO DIGITAL | SIEMENS | ARTIS ZEEGO | 160977 | 56414 | R | 10H2109601 | 1805 | SIEMENS SOCIEDAD ANONIMA | PM | JC | [12 empty] | Venta Directa | EQUIPO MEDICO | CLC | PABELLON CENTRAL HOS CLC | bar: FEB; MAY; AGO; NOV
20383 | HOLTER PRESION NO INVASIVA | MOBILE O GRAPH | VER 2.0 | C21785 | 56415 | N | 10A0105202 | 3101 |  | PM | JC | [12 empty] | Venta Directa | EQUIPO MEDICO | CLC | PROCEDIMIENTOS CARDIOVASCULAR NO INVASIV | bar: ENE
20384 | BOMBA INFUSION DE JERINGA | TERUMO | TE-331 | 1104000178 |  | N | 10H2004801 | 1103 |  | LR | PP | [12 empty] | Venta Indirecta | EQUIPO MEDICO | CLC | HOSPITALIZACION PEDIATRIA UTI | bar: MAY
20385 | BALANZA DIGITAL CON TALLIMETRO | SECA | 769 | 5769248141930 | 56406 | N | 10A0101018 | 13000 | SERVICIOS DE BIOINGENIERIA LTDA | PM | HD | [12 empty] | Soporte | EQUIPO MEDICO | CLC | CONS PROGRAMA OBESIDAD | bar: MAR
20387 | VAPORIZADOR DESFLORANO | DRAGER | D-VAPOR | ASDE-0410 | COMODATO | N | 10H2109601 | 1805 |  | LR | FS | [12 empty] | Venta Indirecta | EQUIPAMIENTO | COMODATO | PABELLON CENTRAL HOS CLC | bar: JUN
20388 | BALANZA PESA PAÑALES | SECA | 856 | 8856156130254 |  | N | 10H2004801 | 1103 | SERVICIOS DE BIOINGENIERIA LTDA | LR | PP | [12 empty] | Soporte | EQUIPO MEDICO | CLC | HOSPITALIZACION PEDIATRIA UTI | bar: MAR
20389 | SISTEMA MONITOREO INTRAOPERATORIO | MEDTRONIC | NIM ECLIPSE | X06062177 | 56438 | N | 10H2005101 | 17101 |  | PM | JC | [12 empty] | Venta Directa | EQUIPO MEDICO | CLC | HOSPITALIZACION POLISOMNIOGRAFIA 1 | bar: FEB
20392 | ECOCARDIOGRAFO | PHILIPS | AFFINITI 50CV | US415D0490 | 56437 | N | 10N2100202 | 1807 |  | LR | FS | [12 empty] | Venta Indirecta | EQUIPO MEDICO | CLC | PABELLON CENTRAL U ANESTESIA | bar: JUN
20393 | GRABADOR DVD | SONY | HVO-550MD | 110248 |  | N | 10N2100202 | 1807 | SMART MEDICAL SERVICE SPA | LR | FS | [12 empty] | Venta Indirecta | EQUIPO MEDICO | CLC | PABELLON CENTRAL U ANESTESIA | bar: JUN
20394 | DETECTOR LATIDOS FETALES | MEDIANA | F10 | BED80102 |  | N | 10H2002302 | 1200 | SERVICIOS DE BIOINGENIERIA LTDA | LR | PP | [12 empty] | Soporte | EQUIPO MEDICO | CLC | HOSPITALIZACION GINECO OBSTETRICIA MQ | bar: JUN
20396 | DETECTOR LATIDOS FETALES | MEDIANA | F10 | BED80095 |  | N | 10H2002302 | 1200 | SERVICIOS DE BIOINGENIERIA LTDA | LR | PP | [12 empty] | Soporte | EQUIPO MEDICO | CLC | HOSPITALIZACION GINECO OBSTETRICIA MQ | bar: JUN
20397 | DETECTOR LATIDOS FETALES | MEDIANA | F10 | BED80105 |  | N | 10H2002302 | 1200 | SERVICIOS DE BIOINGENIERIA LTDA | LR | PP | [12 empty] | Soporte | EQUIPO MEDICO | CLC | HOSPITALIZACION GINECO OBSTETRICIA MQ | bar: JUN
20399 | MEZCLADOR DE AIRE OXIGENO | BIO MED | BLENDER | B1501081 | 56439 | N | 10H2004203 | 1303 | SMART MEDICAL SERVICE SPA | LR | PP | [12 empty] | Soporte | EQUIPAMIENTO | CLC | HOSPITALIZACION NEONATOLOGIA UTI | bar: JUN
20400 | MEZCLADOR DE AIRE OXIGENO | BIO MED | BLENDER | B1501082 | 56440 | N | 10H2004203 | 1303 | SMART MEDICAL SERVICE SPA | LR | PP | [12 empty] | Soporte | EQUIPAMIENTO | CLC | HOSPITALIZACION NEONATOLOGIA UTI | bar: JUN
20401 | AUTOREFRACTOMETRO | NIDEK | TONOREF II | 736174 | 56442 | N | 10A0301001 | 19303 | E-MEDICAL LTDA | PM | JS | [12 empty] | Venta Indirecta | EQUIPO MEDICO | CLC | CONS CONSULTAS CHICUREO | bar: MAR
20402 | LENSOMETRO DIGITAL | NIDEK | LM-1800PD | 201323 | 56441 | N | 10A0301001 | 19303 | E-MEDICAL LTDA | PM | JS | [12 empty] | Venta Indirecta | EQUIPO MEDICO | CLC | CONS CONSULTAS CHICUREO | bar: MAR
20403 | AUDIOMETRO | MEDSEN | ASTERA | 3273 | 56444 | N | 10A0105203 | 3500 |  | PM | JC | [12 empty] | Venta Directa | EQUIPO MEDICO | CLC | PROCEDIMIENTOS OTORRINOLARINGOLOGÍA | bar: JUN
20404 | PROCESADOR DE CAMARA (1) | STORZ | TC 301 | VV720745-P |  | N | 10H2109601 | 1805 |  | LR | PS | [12 empty] | Venta Indirecta | EQUIPO MEDICO | CLC | PABELLON CENTRAL HOS CLC | bar: DIC
20405 | PROCESADOR DE CAMARA (2) | STORZ | TC 301 | WU737102-P |  | N | 10H2109601 | 1805 |  | LR | PS | [12 empty] | Venta Indirecta | EQUIPO MEDICO | CLC | PABELLON CENTRAL HOS CLC | bar: DIC
20406 | PROCESADOR DE CAMARA (3) | STORZ | TC 301 | UV720492-P |  | N | 10H2109601 | 1805 |  | LR | PS | [12 empty] | Venta Indirecta | EQUIPO MEDICO | CLC | PABELLON CENTRAL HOS CLC | bar: DIC
20407 | PROCESADOR DE CAMARA (4) | STORZ | TC 301 | XV722130-P |  | N | 10H2109601 | 1805 |  | LR | PS | [12 empty] | Venta Indirecta | EQUIPO MEDICO | CLC | PABELLON CENTRAL HOS CLC | bar: DIC
20408 | PROCESADOR DE CAMARA (5) | STORZ | TC 301 | VV720934-P |  | N | 10H2109601 | 1805 |  | LR | PS | [12 empty] | Venta Indirecta | EQUIPO MEDICO | CLC | PABELLON CENTRAL HOS CLC | bar: FEB
20409 | PROCESADOR DE CAMARA (6) | STORZ | TC 301 | VV720748-P |  | N | 10H2109601 | 1805 |  | LR | PS | [12 empty] | Venta Indirecta | EQUIPO MEDICO | CLC | PABELLON CENTRAL HOS CLC | bar: FEB
20410 | PROCESADOR DE CAMARA (7) | STORZ | TC 301 | UV720491-P |  | N | 10H2109601 | 1805 |  | LR | PS | [12 empty] | Venta Indirecta | EQUIPO MEDICO | CLC | PABELLON CENTRAL HOS CLC | bar: FEB
20411 | CONSOLA CONTROL DE MICROMOTOR | W Y H | IMPLANTMED | 13557 | 56445 | N | 10H2109601 | 1805 | E-MEDICAL LTDA | LR | FS | [12 empty] | Venta Indirecta | EQUIPO MEDICO | CLC | PABELLON CENTRAL HOS CLC | bar: JUN
20412 | POLISOMNOGRAFO | PHILIPS | ALICE 6 | 100986 | 56446 | N | 10H2005101 | 17101 |  | PM | JC | [12 empty] | Venta Directa | EQUIPO MEDICO | CLC | HOSPITALIZACION POLISOMNIOGRAFIA 1 | bar: JUN
20413 | BIPAP | PHILIPS | BI-FLEX | P131065147C68 | 56447 | N | 10H2005101 | 17101 |  | PM | JC | [12 empty] | Venta Directa | EQUIPO MEDICO | CLC | HOSPITALIZACION POLISOMNIOGRAFIA 1 | bar: JUN
20415 | COAGULOMETRO | COBAS | COAGUCHEK XS PRO | U76008982 | COMODATO | N | 10A3203504 | 5801 |  | PM | MP | [12 empty] | Venta Directa | EQUIPO MEDICO | COMODATO | LABORATORIO CLINICO CITOLOGÍA AMB | bar: JUN
20416 | EQUIPO MEDIDOR DE LACTATO | COBAS | ACCUTREND | RR0242236 | COMODATO | N | 10A3303301 | 3000 |  | PM | MP | [12 empty] | Venta Directa | EQUIPO MEDICO | COMODATO | KINESIOTERAPIA SERV. KINESIOTERAPIASITER | bar: JUN
20417 | EQUIPO MEDIDOR DE LACTATO | COBAS | ACCUTREND | RR0242235 | COMODATO | N | 10A3303301 | 3000 |  | PM | MP | [12 empty] | Venta Directa | EQUIPO MEDICO | COMODATO | KINESIOTERAPIA SERV. KINESIOTERAPIASITER | bar: JUN
20425 | GRABADOR DVD | SONY | VRD-MC5 | 5236735 | 56519 | N | 10A0105201 | 904 | SMART MEDICAL SERVICE SPA | PM | JC | [12 empty] | Venta Indirecta | EQUIPO MEDICO | CLC | PROCEDIMIENTOS MED. REPRODUCTIVA | bar: FEB
20426 | GRABADOR DVD | SONY | VRD-MC5 | 5246115 | 56520 | N | 10A0105201 | 904 | SMART MEDICAL SERVICE SPA | PM | JC | [12 empty] | Venta Indirecta | EQUIPO MEDICO | CLC | PROCEDIMIENTOS MED. REPRODUCTIVA | bar: FEB
20427 | ECOCARDIOGRAFO | GENERAL ELECTRIC | VIVID 6 | 7753VS6 | 56472 | N | 10A0105202 | 3101 |  | PM | JC | [12 empty] | Venta Directa | EQUIPO MEDICO | CLC | PROCEDIMIENTOS CARDIOVASCULAR NO INVASIV | bar: JUN
20428 | ECOGRAFO PORTATIL | SONOSITE | EDGE | 03ZHTJ | 56473 | N | 10A0210501 | 16700 |  | PM | JS | [12 empty] | Venta Directa | EQUIPO MEDICO | CLC | CENTRO EMERGENCIA VALLE NEVADO | bar: MAR
20429 | CALENTADOR DE PACIENTE | BAIR HUGGER | 775 | 62545 | COMODATO | N | 10H2109601 | 1805 | PV EQUIP SA | LR | PS | [12 empty] | Venta Indirecta | EQUIPO MEDICO | COMODATO | PABELLON CENTRAL HOS CLC | bar: JUN; DIC
20430 | CALENTADOR DE PACIENTE | BAIR HUGGER | 775 | 62643 | COMODATO | N | 10H2109601 | 1805 | PV EQUIP SA | LR | PS | [12 empty] | Venta Indirecta | EQUIPO MEDICO | COMODATO | PABELLON CENTRAL HOS CLC | bar: JUN; DIC
20431 | CALENTADOR DE PACIENTE | BAIR HUGGER | 775 | 62644 | COMODATO | N | 10H2109601 | 1805 | PV EQUIP SA | LR | PS | [12 empty] | Venta Indirecta | EQUIPO MEDICO | COMODATO | PABELLON CENTRAL HOS CLC | bar: JUN; DIC
20432 | CALENTADOR DE PACIENTE | BAIR HUGGER | 775 | 65192 | COMODATO | N | 10H2109901 | 2200 | PV EQUIP SA | LR | FS | [12 empty] | Venta Indirecta | EQUIPO MEDICO | COMODATO | RECUPERACION PABELLON CENTRAL HOSP | bar: JUN; DIC
20433 | CALENTADOR DE PACIENTE | BAIR HUGGER | 775 | 65193 | COMODATO | N | 10H2109601 | 1805 | PV EQUIP SA | LR | PS | [12 empty] | Venta Indirecta | EQUIPO MEDICO | COMODATO | PABELLON CENTRAL HOS CLC | bar: JUN; DIC
20434 | CALENTADOR DE PACIENTE | BAIR HUGGER | 750 | 58004 | COMODATO | N | 10H2109701 | 2005 | PV EQUIP SA | LR | PS | [12 empty] | Venta Indirecta | EQUIPO MEDICO | COMODATO | PABELLON MATER AMB | bar: MAR; SEPT
20435 | CALENTADOR DE PACIENTE | BAIR HUGGER | 750 | 58005 | COMODATO | N | 10H2109901 | 2200 | PV EQUIP SA | LR | FS | [12 empty] | Venta Indirecta | EQUIPO MEDICO | COMODATO | RECUPERACION PABELLON CENTRAL HOSP | bar: MAR; SEPT
20436 | CALENTADOR DE PACIENTE | BAIR HUGGER | 750 | 58396 | COMODATO | N | 10H2109701 | 2005 | PV EQUIP SA | LR | PS | [12 empty] | Venta Indirecta | EQUIPO MEDICO | COMODATO | PABELLON MATER AMB | bar: MAR; SEPT
20437 | CALENTADOR DE PACIENTE | BAIR HUGGER | 750 | 51783 | COMODATO | N | 10H2109601 | 1805 | PV EQUIP SA | LR | PS | [12 empty] | Venta Indirecta | EQUIPO MEDICO | COMODATO | PABELLON CENTRAL HOS CLC | bar: MAR; SEPT
20438 | MOTOR COMPRESION NEUMATICA | BLUNDING | DVT 601-E | 0260 | COMODATO | N | 10H2002401 | 6100 | BLUNDING SA. | LR | SB | [12 empty] | Venta Indirecta | EQUIPO MEDICO | COMODATO | HOSPITALIZACION ONCO 1 | bar: JUN
20440 | MOTOR COMPRESION NEUMATICA | BLUNDING | DVT 601-E | 311 | COMODATO | N | 10H2109501 | 13600 | BLUNDING SA. | LR | FS | [12 empty] | Venta Indirecta | EQUIPO MEDICO | COMODATO | PABELLON CMA AMB | bar: JUN
20442 | MOTOR COMPRESION NEUMATICA | BLUNDING | DVT 601-E | 2846 | COMODATO | N | 10H2109701 | 2005 | BLUNDING SA. | LR | PS | [12 empty] | Venta Indirecta | EQUIPO MEDICO | COMODATO | PABELLON MATER AMB | bar: JUN
20443 | MOTOR COMPRESION NEUMATICA | BLUNDING | DVT 601-E | 845 | COMODATO | N | 10H2109601 | 1805 | BLUNDING SA. | LR | PS | [12 empty] | Venta Indirecta | EQUIPO MEDICO | COMODATO | PABELLON CENTRAL HOS CLC | bar: JUN
20444 | MOTOR COMPRESION NEUMATICA | BLUNDING | DVT 601-E | 1408 | COMODATO | N | 10H2003101 | 1402 | BLUNDING SA. | LR | SB | [12 empty] | Venta Indirecta | EQUIPO MEDICO | COMODATO | HOSPITALIZACION INTERMEDIO | bar: JUN
20445 | MOTOR COMPRESION NEUMATICA | BLUNDING | DVT 601-E | 2860 | COMODATO | N | 10H2007402 | 1505 | BLUNDING SA. | LR | PP | [12 empty] | Venta Indirecta | EQUIPO MEDICO | COMODATO | HOSP UNIDAD CARDIOVASCULAR 15-5 | bar: FEB
20446 | MOTOR COMPRESION NEUMATICA | BLUNDING | DVT 601-E | 1034 | COMODATO | N | 10H2109501 | 13600 | BLUNDING SA. | LR | FS | [12 empty] | Venta Indirecta | EQUIPO MEDICO | COMODATO | PABELLON CMA AMB | bar: JUN
20450 | MOTOR COMPRESION NEUMATICA | BLUNDING | DVT 601-E | 1037 | COMODATO | N | 10H2109501 | 13600 | BLUNDING SA. | LR | FS | [12 empty] | Venta Indirecta | EQUIPO MEDICO | COMODATO | PABELLON CMA AMB | bar: JUN
20451 | MOTOR COMPRESION NEUMATICA | BLUNDING | DVT 601-E | 211 | COMODATO | N | 10H2004101 | 1000 | BLUNDING SA. | LR | SB | [12 empty] | Venta Indirecta | EQUIPO MEDICO | COMODATO | HOSPITALIZACION MQ | bar: JUN
20452 | MOTOR COMPRESION NEUMATICA | BLUNDING | DVT 601-E | 4269 | COMODATO | N | 10H2007402 | 1505 | BLUNDING SA. | LR | PP | [12 empty] | Venta Indirecta | EQUIPO MEDICO | COMODATO | HOSP UNIDAD CARDIOVASCULAR 15-5 | bar: FEB
20453 | BOMBA INFUSION DOLOR | QCORE MEDICAL | SAPPHIRE | 300179540 | COMODATO | N | 10H2109601 | 1805 |  | LR | PS | [12 empty] | Venta Indirecta | EQUIPO MEDICO | COMODATO | PABELLON CENTRAL HOS CLC | bar: AGO
20454 | BOMBA DE IRRIGACION | STRYKER | AHTO | 15D057324 | COMODATO | N | 10H2109601 | 1805 | STRYKER CORPORATION CHILE Y CIALTDA | LR | FS | [12 empty] | Venta Indirecta | EQUIPO MEDICO | COMODATO | PABELLON CENTRAL HOS CLC | bar: JUN
20455 | BOMBA DE IRRIGACION | STRYKER | AHTO | 15D057344 | COMODATO | N | 10H2109601 | 1805 | STRYKER CORPORATION CHILE Y CIALTDA | LR | FS | [12 empty] | Venta Indirecta | EQUIPO MEDICO | COMODATO | PABELLON CENTRAL HOS CLC | bar: JUN
20457 | BOMBA DE INFUSION | HOSPIRA | PLUM A+ | 75212241 | COMODATO | N | 10H2001801 | 10600 |  | LR | JH | [12 empty] | Venta Indirecta | EQUIPO MEDICO | COMODATO | ENFERMERIA | bar: JUN
20458 | BOMBA DE INFUSION | HOSPIRA | PLUM A+ | 18301516 | COMODATO | N | 10H2001801 | 10600 |  | LR | JH | [12 empty] | Venta Indirecta | EQUIPO MEDICO | COMODATO | ENFERMERIA | bar: JUN
20459 | BOMBA DE INFUSION | HOSPIRA | PLUM A+ | 18302688 | COMODATO | N | 10H2001801 | 10600 |  | LR | JH | [12 empty] | Venta Indirecta | EQUIPO MEDICO | COMODATO | ENFERMERIA | bar: JUN
20461 | BOMBA INFUSION DOLOR | QCORE MEDICAL | SAPPHIRE | 300181052 | COMODATO | N | 10H2109601 | 1805 |  | LR | PS | [12 empty] | Venta Indirecta | EQUIPO MEDICO | COMODATO | PABELLON CENTRAL HOS CLC | bar: AGO
20464 | CUNA RADIANTE | MEDIX | SM-401 | 5807-15 | 56536 | N | 10H2004203 | 1303 | SERVICIOS DE BIOINGENIERIA LTDA | LR | PP | [12 empty] | Venta Indirecta | EQUIPO MEDICO | CLC | HOSPITALIZACION NEONATOLOGIA UTI | bar: JUN
20465 | VENTILADOR NEONATAL | DRAGER | BABYLOG VN500 | ASHE-0024 | 56535 | C | 10H2004203 | 1303 | DRAGER MEDICAL CHILE LTDA. | LR | PP | [12 empty] | Venta Indirecta | EQUIPO MEDICO | CLC | HOSPITALIZACION NEONATOLOGIA UTI | bar: MAY; NOV
20466 | DESFIBRILADOR EXTERNO AUTOMATICO | PHILIPS | HEART START | A14F-00907 |  | N | 13S0607606 | 16008 |  | PM | JS | [12 empty] | Soporte | EQUIPO MEDICO | CLC | UNIDAD BASE DE DATOS | bar: MAR; SEPT
20467 | DESFIBRILADOR EXTERNO AUTOMATICO | PHILIPS | HEART START | A14F-00913 |  | N | 13S0607606 | 16008 |  | PM | JS | [12 empty] | Soporte | EQUIPO MEDICO | CLC | UNIDAD BASE DE DATOS | bar: MAR; SEPT
20468 | DESFIBRILADOR EXTERNO AUTOMATICO | PHILIPS | HEART START | A13J-05130 |  | N | 10A0501101 | 5000 |  | PM | JS | [12 empty] | Soporte | EQUIPO MEDICO | CLC | CONV CONVENIO DE ACCIDENTES | bar: MAR; SEPT
20469 | DESFIBRILADOR EXTERNO AUTOMATICO | PHILIPS | HEART START | A14F-00911 |  | N | 13S0607606 | 16008 |  | PM | JS | [12 empty] | Soporte | EQUIPO MEDICO | CLC | UNIDAD BASE DE DATOS | bar: MAR; SEPT
20470 | BOMBA INFUSION DE JERINGA | TERUMO | TE-331 | 1104000177 |  | N | 10H2004801 | 1103 |  | LR | PP | [12 empty] | Venta Indirecta | EQUIPO MEDICO | CLC | HOSPITALIZACION PEDIATRIA UTI | bar: JUN
20471 | EQUIPO DE RAYOS X PORTATIL | AGFA | DXD 100 | 5411000521 | 60000118 | R | 10A3105801 | 2910 | AGFA GEVAERT LIMITADA | PM | JC | [12 empty] | Venta Directa | EQUIPO MEDICO | CLC | IMAGENOLOGIA MMQ AMB | bar: JUN; DIC
20472 | ANALIZADOR DE COMPOSICION CORPORAL | INBODY | 770 | I81400100 | 56525 | N | 10A5005519 | 22612 |  | PM | HD | [12 empty] | Venta Directa | EQUIPO MEDICO | CLC | CENTRO CIRUGIA BARIATRICA | bar: JUN
20474 | VAPORIZADOR SEVOFLORANO | DRAGER | VAPOR 3000 | ASEK-0355 |  | N | 10H2109601 | 1805 | SERVICIOS DE BIOINGENIERIA LTDA | LR | FS | [12 empty] | Venta Indirecta | EQUIPAMIENTO | CLC | PABELLON CENTRAL HOS CLC | bar: JUL
20475 | VAPORIZADOR SEVOFLORANO | DRAGER | VAPOR 3000 | ASEK-0354 |  | N | 10H2109601 | 1805 | SERVICIOS DE BIOINGENIERIA LTDA | LR | FS | [12 empty] | Venta Indirecta | EQUIPAMIENTO | CLC | PABELLON CENTRAL HOS CLC | bar: JUL
20476 | VAPORIZADOR DESFLORANO | DRAGER | D-VAPOR | ASDF-0064 | COMODATO | N | 10H2109601 | 1805 |  | LR | FS | [12 empty] | Venta Indirecta | EQUIPAMIENTO | COMODATO | PABELLON CENTRAL HOS CLC | bar: JUN
20478 | VAPORIZADOR DESFLORANO | BAXTER | D-VAPOR | ASDJ-0064 | COMODATO | N | 10H2109601 | 1805 |  | LR | FS | [12 empty] | Venta Indirecta | EQUIPAMIENTO | COMODATO | PABELLON CENTRAL HOS CLC | bar: JUN
20480 | VAPORIZADOR SEVOFLORANO | DRAGER | VAPOR 2000 | ARWD-0416 | COMODATO | N | 10H2109601 | 1805 | ABBVIE PRODUCTOS FARMACEUTICOS LTDA | LR | FS | [12 empty] | Venta Indirecta | EQUIPAMIENTO | COMODATO | PABELLON CENTRAL HOS CLC | bar: MAR
20481 | VAPORIZADOR SEVOFLORANO | DRAGER | VAPOR 2000 | ARWJ-1009 | COMODATO | N | 10H2109601 | 1805 | ABBVIE PRODUCTOS FARMACEUTICOS LTDA | LR | FS | [12 empty] | Venta Indirecta | EQUIPAMIENTO | COMODATO | PABELLON CENTRAL HOS CLC | bar: MAR
20483 | VAPORIZADOR DESFLORANO | DRAGER | D VAPOR 3000 | ASEL-0219 |  | N | 10H2109601 | 1805 | SERVICIOS DE BIOINGENIERIA LTDA | LR | FS | [12 empty] | Venta Indirecta | EQUIPAMIENTO | CLC | PABELLON CENTRAL HOS CLC | bar: JUL
20484 | VAPORIZADOR DESFLORANO | DRAGER | D VAPOR 3000 | ASEM-0578 |  | N | 10H2109601 | 1805 | SERVICIOS DE BIOINGENIERIA LTDA | LR | FS | [12 empty] | Venta Indirecta | EQUIPAMIENTO | CLC | PABELLON CENTRAL HOS CLC | bar: JUL
20485 | VAPORIZADOR SEVOFLORANO | DRAGER | VAPOR 3000 | ASEM-0577 |  | N | 10H2109601 | 1805 | SERVICIOS DE BIOINGENIERIA LTDA | LR | FS | [12 empty] | Venta Indirecta | EQUIPAMIENTO | CLC | PABELLON CENTRAL HOS CLC | bar: JUL
20486 | VAPORIZADOR DESFLORANO | DRAGER | D VAPOR 3000 | ASEL-0220 |  | N | 10H2109601 | 1805 | SERVICIOS DE BIOINGENIERIA LTDA | LR | FS | [12 empty] | Venta Indirecta | EQUIPAMIENTO | CLC | PABELLON CENTRAL HOS CLC | bar: JUL
20499 | MESA QUIRURGICA | MAQUET | MAGNUS | 00098 | 55929 | N | 10H2109601 | 1805 | PV EQUIP SA | LR | PS | [12 empty] | Venta Indirecta | EQUIPO MEDICO | CLC | PABELLON CENTRAL HOS CLC | bar: MAR
20500 | CAMILLA DE TRANSPORTE | HILL ROM | P8005 | O119AQ4288 | 56501 | N | 10H2109901 | 2200 | SERVICIOS DE BIOINGENIERIA LTDA | LR | JH | [12 empty] | Soporte | EQUIPAMIENTO | CLC | RECUPERACION PABELLON CENTRAL HOSP | bar: DIC
20501 | BOMBA INFUSION DE JERINGA | TERUMO | TE-331 | 1104000133 |  | N | 10H2004801 | 1103 |  | LR | PP | [12 empty] | Venta Indirecta | EQUIPO MEDICO | CLC | HOSPITALIZACION PEDIATRIA UTI | bar: AGO
20502 | VPAP | RESMED | STELLAR 150 | 20130240023 | 56510 | N | 10A0105210 | 22500 |  | PM | HD | [12 empty] | Venta Directa | EQUIPO MEDICO | CLC | U.TRATAMIENTO RESP.DEL SUEÑO | bar: JUL
20503 | SILLON DENTAL | SIRONA | D3416 | 36672 |  | N | 10A0202701 | 2109 |  | LR | SB | [12 empty] | Venta Directa | EQUIPO MEDICO | CLC | URGENCIA HM SERVICIO DE URGENCIA | bar: AGO
20504 | BALANZA DIGITAL CON TALLIMETRO | SECA | 769 | 5769248141929 | 56502 | N | 10H2004101 | 1000 | SERVICIOS DE BIOINGENIERIA LTDA | LR | SB | [12 empty] | Soporte | EQUIPO MEDICO | CLC | HOSPITALIZACION MQ | bar: MAR
20505 | BALANZA DIGITAL CON TALLIMETRO | SECA | 769 | 5769259144333 | 56503 | N | 10A0105205 | 3801 | SERVICIOS DE BIOINGENIERIA LTDA | PM | JS | [12 empty] | Soporte | EQUIPO MEDICO | CLC | PROCEDIMIENTOS TRAUMATOLOGÍA | bar: JUL
20506 | BALANZA DIGITAL CON TALLIMETRO | SECA | 769 | 5769296143593 | 56504 | N | 10A0101017 | 11700 | SERVICIOS DE BIOINGENIERIA LTDA | PM | JS | [12 empty] | Soporte | EQUIPO MEDICO | CLC | CONS SIQUIATRÍA INFANTIL | bar: ABR
20507 | BALANZA DIGITAL CON TALLIMETRO | SECA | 769 | 5769296143695 | 56505 | N | 10A0101017 | 11700 | SERVICIOS DE BIOINGENIERIA LTDA | PM | JS | [12 empty] | Soporte | EQUIPO MEDICO | CLC | CONS SIQUIATRÍA INFANTIL | bar: ABR
20508 | OTOOFTALMOSCOPIO MURAL | WELCH ALLYN | 77712 | SN | 56506 | N | 10A0306901 | 19301 | SMART MEDICAL SERVICE SPA | PM | JS | [12 empty] | Soporte | EQUIPO MEDICO | CLC | URGENCIA PROC URGENCIANCIA CHICUREO | bar: JUL
20509 | OTOOFTALMOSCOPIO MURAL | WELCH ALLYN | 77712 | SN | 56507 | N | 10A0306901 | 19301 | SMART MEDICAL SERVICE SPA | PM | JS | [12 empty] | Soporte | EQUIPO MEDICO | CLC | URGENCIA PROC URGENCIANCIA CHICUREO | bar: JUL
20510 | OTOOFTALMOSCOPIO MURAL | WELCH ALLYN | 77712 | SN | 56508 | N | 10A0306901 | 19301 | SMART MEDICAL SERVICE SPA | PM | JS | [12 empty] | Soporte | EQUIPO MEDICO | CLC | URGENCIA PROC URGENCIANCIA CHICUREO | bar: JUL
20511 | OTOOFTALMOSCOPIO MURAL | WELCH ALLYN | 77712 | SN | 50509 | N | 10A0306901 | 19301 | SMART MEDICAL SERVICE SPA | PM | JS | [12 empty] | Soporte | EQUIPO MEDICO | CLC | URGENCIA PROC URGENCIANCIA CHICUREO | bar: JUL
20513 | MONITOR MULTIPARAMETROS | SPACELABS | QUBE | 1390-106612 | 56515 | C | 10A0306901 | 19301 | HEMISFERIO SUR | PM | JS | [12 empty] | Venta Indirecta | EQUIPO MEDICO | CLC | URGENCIA PROC URGENCIANCIA CHICUREO | bar: ENE; JUL
20514 | MONITOR MULTIPARAMETROS | SPACELABS | QUBE | 1390-106611 | 56516 | C | 10A0306901 | 19301 | HEMISFERIO SUR | PM | JS | [12 empty] | Venta Indirecta | EQUIPO MEDICO | CLC | URGENCIA PROC URGENCIANCIA CHICUREO | bar: ENE; JUL
20516 | CAMILLA DE TRANSPORTE | HILL ROM | P8005 | J121AN6823 | 44504 | N | 10H2109501 | 13600 | SERVICIOS DE BIOINGENIERIA LTDA | LR | JH | [12 empty] | Soporte | EQUIPAMIENTO | CLC | PABELLON CMA AMB | bar: DIC
20520 | INYECTORA MEDIO DE CONTRASTE | ACIST | CVI | EP0023600 | 56517 | N | 10H2109601 | 1805 |  | PM | JC | [12 empty] | Venta Indirecta | EQUIPO MEDICO | CLC | PABELLON CENTRAL HOS CLC | bar: JUL
20523 | CAMILLA DE TRANSPORTE | STRYKER | TRANSPORT 747 | 1412031247 | 56511 | N | 10A0306901 | 19301 | SERVICIOS DE BIOINGENIERIA LTDA | PM | JS | [12 empty] | Soporte | EQUIPAMIENTO | CLC | URGENCIA PROC URGENCIANCIA CHICUREO | bar: DIC
20524 | CAMILLA DE TRANSPORTE | STRYKER | TRANSPORT 747 | 1412031241 | 56512 | N | 10A0306901 | 19301 | SERVICIOS DE BIOINGENIERIA LTDA | PM | JS | [12 empty] | Soporte | EQUIPAMIENTO | CLC | URGENCIA PROC URGENCIANCIA CHICUREO | bar: DIC
20525 | CAMILLA DE TRANSPORTE | STRYKER | TRANSPORT 747 | 1412031235 | 56513 | N | 10A0306901 | 19301 | SERVICIOS DE BIOINGENIERIA LTDA | PM | JS | [12 empty] | Soporte | EQUIPAMIENTO | CLC | URGENCIA PROC URGENCIANCIA CHICUREO | bar: DIC
20526 | CAMILLA DE TRANSPORTE | STRYKER | TRANSPORT 747 | 1412031236 | 56514 | N | 10A0306901 | 19301 | SERVICIOS DE BIOINGENIERIA LTDA | PM | JS | [12 empty] | Soporte | EQUIPAMIENTO | CLC | URGENCIA PROC URGENCIANCIA CHICUREO | bar: DIC
20527 | MONITOR MULTIPARAMETROS TRANSPORTE | SPACELABS | QUBE | 1390-101922 |  | C | 10H2007402 | 1505 | HEMISFERIO SUR | LR | PP | [12 empty] | Venta Indirecta | EQUIPO MEDICO | CLC | HOSP UNIDAD CARDIOVASCULAR 15-5 | bar: ENE; JUL
20528 | MONITOR MULTIPARAMETROS TRANSPORTE | SPACELABS | QUBE | 1390-101918 |  | C | 10H2007402 | 1505 | HEMISFERIO SUR | LR | PP | [12 empty] | Venta Indirecta | EQUIPO MEDICO | CLC | HOSP UNIDAD CARDIOVASCULAR 15-5 | bar: ENE; JUL
20529 | DESFIBRILADOR | PHYSIO CONTROL | LIFEPAK 15 | 43613246 | 56522 | C | 10A0210501 | 16700 | REPETUR Y CIA LIMITADA Imedica | PM | JS | [12 empty] | Soporte | EQUIPO MEDICO | CLC | CENTRO EMERGENCIA VALLE NEVADO | bar: ENE; JUL
20530 | MONITOR MULTIPARAMETROS | WELCH ALLYN | PROPAQ LT | KA027630 | 56528 | C | 10A0210501 | 16700 |  | PM | JS | [12 empty] | Venta Indirecta | EQUIPO MEDICO | CLC | CENTRO EMERGENCIA VALLE NEVADO | bar: ENE; JUL
20531 | MONITOR MULTIPARAMETROS | WELCH ALLYN | PROPAQ LT | KA027632 | 56534 | C | 10A0210501 | 16700 |  | PM | JS | [12 empty] | Venta Indirecta | EQUIPO MEDICO | CLC | CENTRO EMERGENCIA VALLE NEVADO | bar: ENE; JUL
20532 | LAMPARA PROCEDIMIENTOS | WELCH ALLYN | GS-900 | SN | 56529 | N | 10A0210501 | 16700 | SERVICIOS DE BIOINGENIERIA LTDA | PM | JS | [12 empty] | Soporte | EQUIPO MEDICO | CLC | CENTRO EMERGENCIA VALLE NEVADO | bar: JUL
20533 | OCTAVIUS DETECTOR | ECM | DETECTOR 729 | 000931 | 56526 | N | 10H0405701 | 14201 |  | PM | JC | [12 empty] | Soporte | EQUIPO MEDICO | CLC | RADIOTERAPIA | bar: JUL
20534 | CAMA ELECTRICA | HILL ROM | VERSACARE | P121AD1083 |  | N | 10H2001801 | 10600 | SMART MEDICAL SERVICE SPA | LR | JH | [12 empty] | Venta Indirecta | EQUIPO MEDICO | CLC | ENFERMERIA | bar: NOV
20535 | CAMA ELECTRICA | HILL ROM | VERSACARE | P122AD1086 |  | N | 10H2001801 | 10600 | SMART MEDICAL SERVICE SPA | LR | JH | [12 empty] | Venta Indirecta | EQUIPO MEDICO | CLC | ENFERMERIA | bar: NOV
20536 | GRUA PACIENTE | LIKO | VIKING M | 7508598 |  | N | 10H2003101 | 1402 | SMART MEDICAL SERVICE SPA | LR | SB | [12 empty] | Soporte | EQUIPO MEDICO | CLC | HOSPITALIZACION INTERMEDIO | bar: JUL
20537 | GRUA PACIENTE | LIKO | VIKING M | 7508599 |  | N | 10H2007302 | 1403 | SMART MEDICAL SERVICE SPA | LR | SB | [12 empty] | Soporte | EQUIPO MEDICO | CLC | HOSPITALIZACION UTI 1 | bar: JUL
20538 | MONITOR OXIMETRIA | MASIMO | RADICAL 7 | 2000008087-1000056649 | 56527 | N | 10H2109601 | 1805 | PV EQUIP SA | LR | FS | [12 empty] | Venta Indirecta | EQUIPO MEDICO | CLC | PABELLON CENTRAL HOS CLC | bar: JUL
20540 | TROTADORA | SPIRIT MEDICAL | LW1000 | 136789S | 56523 | N | 10A0101024 | 18000 | SERVICIOS DE BIOINGENIERIA LTDA | PM | JS | [12 empty] | Venta Indirecta | EQUIPO MEDICO | CLC | CONS PEDIATRÍA Y ADOLESCENCIA | bar: JUL
20541 | BOMBA DE INFUSION | HOSPIRA | PLUM A+ | 18307499 | COMODATO | N | 10H2001801 | 10600 |  | LR | JH | [12 empty] | Venta Indirecta | EQUIPO MEDICO | COMODATO | ENFERMERIA | bar: ENE
20542 | BOMBA DE INFUSION | HOSPIRA | PLUM A+ | 75212166 | COMODATO | N | 10H2001801 | 10600 |  | LR | JH | [12 empty] | Venta Indirecta | EQUIPO MEDICO | COMODATO | ENFERMERIA | bar: ENE
20543 | BOMBA DE INFUSION | HOSPIRA | PLUM A+ | 18298186 | COMODATO | N | 10H2001801 | 10600 |  | LR | JH | [12 empty] | Venta Indirecta | EQUIPO MEDICO | COMODATO | ENFERMERIA | bar: ENE
20544 | BOMBA DE INFUSION | HOSPIRA | PLUM A+ | 18298408 | COMODATO | N | 10H2001801 | 10600 |  | LR | JH | [12 empty] | Venta Indirecta | EQUIPO MEDICO | COMODATO | ENFERMERIA | bar: ENE
20545 | BOMBA DE INFUSION | HOSPIRA | PLUM A+ | 18299951 | COMODATO | N | 10H2001801 | 10600 |  | LR | JH | [12 empty] | Venta Indirecta | EQUIPO MEDICO | COMODATO | ENFERMERIA | bar: ENE
20546 | BOMBA DE INFUSION | HOSPIRA | PLUM A+ | 18302413 | COMODATO | N | 10H2001801 | 10600 |  | LR | JH | [12 empty] | Venta Indirecta | EQUIPO MEDICO | COMODATO | ENFERMERIA | bar: ENE
20547 | BOMBA DE INFUSION | HOSPIRA | PLUM A+ | 18305839 | COMODATO | N | 10H2001801 | 10600 |  | LR | JH | [12 empty] | Venta Indirecta | EQUIPO MEDICO | COMODATO | ENFERMERIA | bar: ENE
20548 | BOMBA DE INFUSION | HOSPIRA | PLUM A+ | 18305876 | COMODATO | N | 10H2001801 | 10600 |  | LR | JH | [12 empty] | Venta Indirecta | EQUIPO MEDICO | COMODATO | ENFERMERIA | bar: ENE
20549 | BOMBA DE INFUSION | HOSPIRA | PLUM A+ | 18305884 | COMODATO | N | 10H2001801 | 10600 |  | LR | JH | [12 empty] | Venta Indirecta | EQUIPO MEDICO | COMODATO | ENFERMERIA | bar: ENE
20550 | BOMBA DE INFUSION | HOSPIRA | PLUM A+ | 75200232 | COMODATO | N | 10H2001801 | 10600 |  | LR | JH | [12 empty] | Venta Indirecta | EQUIPO MEDICO | COMODATO | ENFERMERIA | bar: ENE
20551 | BOMBA DE INFUSION | HOSPIRA | PLUM A+ | 75201258 | COMODATO | N | 10H2001801 | 10600 |  | LR | JH | [12 empty] | Venta Indirecta | EQUIPO MEDICO | COMODATO | ENFERMERIA | bar: ENE
20552 | BOMBA DE INFUSION | HOSPIRA | PLUM A+ | 75201293 | COMODATO | N | 10H2001801 | 10600 |  | LR | JH | [12 empty] | Venta Indirecta | EQUIPO MEDICO | COMODATO | ENFERMERIA | bar: ENE
20553 | BOMBA DE INFUSION | HOSPIRA | PLUM A+ | 75210609 | COMODATO | N | 10H2001801 | 10600 |  | LR | JH | [12 empty] | Venta Indirecta | EQUIPO MEDICO | COMODATO | ENFERMERIA | bar: ENE
20554 | BOMBA DE INFUSION | HOSPIRA | PLUM A+ | 75211024 | COMODATO | N | 10H2001801 | 10600 |  | LR | JH | [12 empty] | Venta Indirecta | EQUIPO MEDICO | COMODATO | ENFERMERIA | bar: ENE
20555 | BOMBA DE INFUSION | HOSPIRA | PLUM A+ | 75211070 | COMODATO | N | 10H2001801 | 10600 |  | LR | JH | [12 empty] | Venta Indirecta | EQUIPO MEDICO | COMODATO | ENFERMERIA | bar: ENE
20556 | BOMBA DE INFUSION | HOSPIRA | PLUM A+ | 75211229 | COMODATO | N | 10H2001801 | 10600 |  | LR | JH | [12 empty] | Venta Indirecta | EQUIPO MEDICO | COMODATO | ENFERMERIA | bar: ENE
20557 | BOMBA DE INFUSION | HOSPIRA | PLUM A+ | 18305888 | COMODATO | N | 10H2001801 | 10600 |  | LR | JH | [12 empty] | Venta Indirecta | EQUIPO MEDICO | COMODATO | ENFERMERIA | bar: ENE
20558 | BOMBA DE INFUSION | HOSPIRA | PLUM A+ | 18306020 | COMODATO | N | 10H2001801 | 10600 |  | LR | JH | [12 empty] | Venta Indirecta | EQUIPO MEDICO | COMODATO | ENFERMERIA | bar: ENE
20559 | BOMBA DE INFUSION | HOSPIRA | PLUM A+ | 75200946 | COMODATO | N | 10H2001801 | 10600 |  | LR | JH | [12 empty] | Venta Indirecta | EQUIPO MEDICO | COMODATO | ENFERMERIA | bar: ENE
20560 | BOMBA DE INFUSION | HOSPIRA | PLUM A+ | 75201062 | COMODATO | N | 10H2001801 | 10600 |  | LR | JH | [12 empty] | Venta Indirecta | EQUIPO MEDICO | COMODATO | ENFERMERIA | bar: ENE
20561 | BOMBA DE INFUSION | HOSPIRA | PLUM A+ | 75201176 | COMODATO | N | 10H2001801 | 10600 |  | LR | JH | [12 empty] | Venta Indirecta | EQUIPO MEDICO | COMODATO | ENFERMERIA | bar: ENE
20563 | BOMBA DE INFUSION | HOSPIRA | PLUM A+ | 75210672 | COMODATO | N | 10H2001801 | 10600 |  | LR | JH | [12 empty] | Venta Indirecta | EQUIPO MEDICO | COMODATO | ENFERMERIA | bar: ENE
20565 | BOMBA DE INFUSION | HOSPIRA | PLUM A+ | 75211064 | COMODATO | N | 10H2001801 | 10600 |  | LR | JH | [12 empty] | Venta Indirecta | EQUIPO MEDICO | COMODATO | ENFERMERIA | bar: ENE
20566 | BOMBA DE INFUSION | HOSPIRA | PLUM A+ | 75201211 | COMODATO | N | 10H2001801 | 10600 |  | LR | JH | [12 empty] | Venta Indirecta | EQUIPO MEDICO | COMODATO | ENFERMERIA | bar: JUL
20567 | BOMBA DE INFUSION | HOSPIRA | PLUM A+ | 75201257 | COMODATO | N | 10H2001801 | 10600 |  | LR | JH | [12 empty] | Venta Indirecta | EQUIPO MEDICO | COMODATO | ENFERMERIA | bar: JUL
20569 | BOMBA DE INFUSION | HOSPIRA | PLUM A+ | 75200955 | COMODATO | N | 10H2001801 | 10600 |  | LR | JH | [12 empty] | Venta Indirecta | EQUIPO MEDICO | COMODATO | ENFERMERIA | bar: JUL
20570 | BOMBA DE INFUSION | HOSPIRA | PLUM A+ | 75201071 | COMODATO | N | 10H2001801 | 10600 |  | LR | JH | [12 empty] | Venta Indirecta | EQUIPO MEDICO | COMODATO | ENFERMERIA | bar: JUL
20571 | BOMBA DE INFUSION | HOSPIRA | PLUM A+ | 75201166 | COMODATO | N | 10H2001801 | 10600 |  | LR | JH | [12 empty] | Venta Indirecta | EQUIPO MEDICO | COMODATO | ENFERMERIA | bar: JUL
20572 | BOMBA DE INFUSION | HOSPIRA | PLUM A+ | 75201261 | COMODATO | N | 10H2001801 | 10600 |  | LR | JH | [12 empty] | Venta Indirecta | EQUIPO MEDICO | COMODATO | ENFERMERIA | bar: JUL
20573 | BOMBA DE INFUSION | HOSPIRA | PLUM A+ | 75201394 | COMODATO | N | 10H2001801 | 10600 |  | LR | JH | [12 empty] | Venta Indirecta | EQUIPO MEDICO | COMODATO | ENFERMERIA | bar: JUL
20574 | BOMBA DE INFUSION | HOSPIRA | PLUM A+ | 75210419 | COMODATO | N | 10H2001801 | 10600 |  | LR | JH | [12 empty] | Venta Indirecta | EQUIPO MEDICO | COMODATO | ENFERMERIA | bar: JUL
20575 | BOMBA DE INFUSION | HOSPIRA | PLUM A+ | 75210473 | COMODATO | N | 10H2001801 | 10600 |  | LR | JH | [12 empty] | Venta Indirecta | EQUIPO MEDICO | COMODATO | ENFERMERIA | bar: JUL
20576 | BOMBA DE INFUSION | HOSPIRA | PLUM A+ | 75211078 | COMODATO | N | 10H2001801 | 10600 |  | LR | JH | [12 empty] | Venta Indirecta | EQUIPO MEDICO | COMODATO | ENFERMERIA | bar: JUL
20577 | BOMBA DE INFUSION | HOSPIRA | PLUM A+ | 75211575 | COMODATO | N | 10H2001801 | 10600 |  | LR | JH | [12 empty] | Venta Indirecta | EQUIPO MEDICO | COMODATO | ENFERMERIA | bar: JUL
20578 | BOMBA DE INFUSION | HOSPIRA | PLUM A+ | 75212337 | COMODATO | N | 10H2001801 | 10600 |  | LR | JH | [12 empty] | Venta Indirecta | EQUIPO MEDICO | COMODATO | ENFERMERIA | bar: JUL
20580 | BOMBA DE INFUSION | HOSPIRA | PLUM A+ | 18304768 | COMODATO | N | 10H2001801 | 10600 |  | LR | JH | [12 empty] | Venta Indirecta | EQUIPO MEDICO | COMODATO | ENFERMERIA | bar: JUL
20581 | BOMBA DE INFUSION | HOSPIRA | PLUM A+ | 18304770 | COMODATO | N | 10H2001801 | 10600 |  | LR | JH | [12 empty] | Venta Indirecta | EQUIPO MEDICO | COMODATO | ENFERMERIA | bar: JUL
20582 | BOMBA DE INFUSION | HOSPIRA | PLUM A+ | 18305557 | COMODATO | N | 10H2001801 | 10600 |  | LR | JH | [12 empty] | Venta Indirecta | EQUIPO MEDICO | COMODATO | ENFERMERIA | bar: JUL
20583 | BOMBA DE INFUSION | HOSPIRA | PLUM A+ | 18305902 | COMODATO | N | 10H2001801 | 10600 |  | LR | JH | [12 empty] | Venta Indirecta | EQUIPO MEDICO | COMODATO | ENFERMERIA | bar: JUL
20584 | BOMBA DE INFUSION | HOSPIRA | PLUM A+ | 75200029 | COMODATO | N | 10H2001801 | 10600 |  | LR | JH | [12 empty] | Venta Indirecta | EQUIPO MEDICO | COMODATO | ENFERMERIA | bar: JUL
20585 | BOMBA DE INFUSION | HOSPIRA | PLUM A+ | 75200275 | COMODATO | N | 10H2001801 | 10600 |  | LR | JH | [12 empty] | Venta Indirecta | EQUIPO MEDICO | COMODATO | ENFERMERIA | bar: JUL
20586 | BOMBA DE INFUSION | HOSPIRA | PLUM A+ | 75200626 | COMODATO | N | 10H2001801 | 10600 |  | LR | JH | [12 empty] | Venta Indirecta | EQUIPO MEDICO | COMODATO | ENFERMERIA | bar: JUL
20587 | BOMBA DE INFUSION | HOSPIRA | PLUM A+ | 75200648 | COMODATO | N | 10H2001801 | 10600 |  | LR | JH | [12 empty] | Venta Indirecta | EQUIPO MEDICO | COMODATO | ENFERMERIA | bar: JUL
20588 | BOMBA DE INFUSION | HOSPIRA | PLUM A+ | 75200779 | COMODATO | N | 10H2001801 | 10600 |  | LR | JH | [12 empty] | Venta Indirecta | EQUIPO MEDICO | COMODATO | ENFERMERIA | bar: JUL
20589 | BOMBA DE INFUSION | HOSPIRA | PLUM A+ | 75200785 | COMODATO | N | 10H2001801 | 10600 |  | LR | JH | [12 empty] | Venta Indirecta | EQUIPO MEDICO | COMODATO | ENFERMERIA | bar: JUL
20590 | BOMBA DE INFUSION | HOSPIRA | PLUM A+ | 75200881 | COMODATO | N | 10H2001801 | 10600 |  | LR | JH | [12 empty] | Venta Indirecta | EQUIPO MEDICO | COMODATO | ENFERMERIA | bar: JUL
20592 | MONITOR OXIMETRIA | MASIMO | RADICAL 7 | 100056303 | 56524 | N | 10H2004203 | 1303 | PV EQUIP SA | LR | PP | [12 empty] | Soporte | EQUIPO MEDICO | CLC | HOSPITALIZACION NEONATOLOGIA UTI | bar: JUL
20593 | MOTOR COMPRESION NEUMATICA | BLUNDING | DVT 601-E | 5624 | COMODATO | N | 10H2004101 | 1000 | BLUNDING SA. | LR | SB | [12 empty] | Venta Indirecta | EQUIPO MEDICO | COMODATO | HOSPITALIZACION MQ | bar: JUL
20594 | MOTOR COMPRESION NEUMATICA | BLUNDING | DVT 601-E | 4974 | COMODATO | N | 10H2004101 | 1000 | BLUNDING SA. | LR | SB | [12 empty] | Venta Indirecta | EQUIPO MEDICO | COMODATO | HOSPITALIZACION MQ | bar: JUL
20596 | BOMBA INFUSION DE JERINGA | TERUMO | TE-331 | 1006000601 |  | N | 10H2004801 | 1103 |  | LR | PP | [12 empty] | Venta Indirecta | EQUIPO MEDICO | CLC | HOSPITALIZACION PEDIATRIA UTI | bar: AGO
20597 | ELECTROBISTURI | COVIDIEN | FORCE FX | S4I14883AX | 56544 | N | 10H2109601 | 1805 |  | LR | PS | [12 empty] | Venta Indirecta | EQUIPO MEDICO | CLC | PABELLON CENTRAL HOS CLC | bar: FEB; AGO
20598 | ELECTROBISTURI | COVIDIEN | FORCE FX | S4F13590AX | 56545 | N | 10H2109601 | 1805 |  | LR | PS | [12 empty] | Venta Indirecta | EQUIPO MEDICO | CLC | PABELLON CENTRAL HOS CLC | bar: FEB; AGO
20599 | ELECTROBISTURI | COVIDIEN | FORCE FX | S4L16151AX | 56546 | N | 10H2109601 | 1805 |  | LR | PS | [12 empty] | Venta Indirecta | EQUIPO MEDICO | CLC | PABELLON CENTRAL HOS CLC | bar: FEB; AGO
20601 | BIPAP | PHILIPS RESPIRONICS | A40 | V135090849487 | 56538 | N | 10H2004801 | 1103 | E-MEDICAL LTDA | LR | PP | [12 empty] | Venta Indirecta | EQUIPO MEDICO | CLC | HOSPITALIZACION PEDIATRIA UTI | bar: AGO
20602 | BIPAP | PHILIPS RESPIRONICS | A40 | V1385030895A7 | 56539 | N | 10H2004801 | 1103 | E-MEDICAL LTDA | LR | PP | [12 empty] | Venta Indirecta | EQUIPO MEDICO | CLC | HOSPITALIZACION PEDIATRIA UTI | bar: AGO
20603 | MONITOR SIGNOS VITALES | CRITICARE | 506 DN | 415060967 | 56542 | N | 10A0210501 | 16700 | SERVICIOS DE BIOINGENIERIA LTDA | PM | JS | [12 empty] | Soporte | EQUIPO MEDICO | CLC | CENTRO EMERGENCIA VALLE NEVADO | bar: AGO
20604 | MONITOR SIGNOS VITALES | CRITICARE | 506 DN | 415061009 | 56543 | N | 10A0210501 | 16700 | SERVICIOS DE BIOINGENIERIA LTDA | PM | JS | [12 empty] | Soporte | EQUIPO MEDICO | CLC | CENTRO EMERGENCIA VALLE NEVADO | bar: AGO
20605 | MONITOR SIGNOS VITALES | CRITICARE | 506 DN | 415060958 | 56540 | N | 10H2004101 | 1000 | SERVICIOS DE BIOINGENIERIA LTDA | LR | SB | [12 empty] | Soporte | EQUIPO MEDICO | CLC | HOSPITALIZACION MQ | bar: AGO
20606 | MONITOR SIGNOS VITALES | CRITICARE | 506 DN | 415060965 | 56541 | N | 10H2004101 | 1000 | SERVICIOS DE BIOINGENIERIA LTDA | LR | SB | [12 empty] | Soporte | EQUIPO MEDICO | CLC | HOSPITALIZACION MQ | bar: AGO
20607 | ESTIMULADOR DE NERVIOS | BBRAUN | STIMUPLEX HNS12 | 240854 | COMODATO | N | 10H2109601 | 1805 |  | LR | FS | [12 empty] | Venta Indirecta | EQUIPO MEDICO | COMODATO | PABELLON CENTRAL HOS CLC | bar: AGO
20608 | ESTIMULADOR DE NERVIOS | BBRAUN | STIMUPLEX HNS12 | 240855 | COMODATO | N | 10H2109601 | 1805 |  | LR | FS | [12 empty] | Venta Indirecta | EQUIPO MEDICO | COMODATO | PABELLON CENTRAL HOS CLC | bar: AGO
20609 | AUDIOMETRO | MADSEN | ASTERA | 43939 |  | N | 10A0301001 | 19303 |  | PM | JS | [12 empty] | Venta Directa | EQUIPO MEDICO | CLC | CONS CONSULTAS CHICUREO | bar: AGO
20611 | VAPORIZADOR SEVOFLORANO | DRAGER | VAPOR 2000 | ASHA-0732 | COMODATO | N | 10N2100202 | 1807 | ABBVIE PRODUCTOS FARMACEUTICOS LTDA | LR | FS | [12 empty] | Venta Indirecta | EQUIPAMIENTO | COMODATO | PABELLON CENTRAL U ANESTESIA | bar: MAR
20612 | VAPORIZADOR SEVOFLORANO | DRAGER | VAPOR 2000 | ASHA-0733 | COMODATO | N | 10N2100202 | 1807 | ABBVIE PRODUCTOS FARMACEUTICOS LTDA | LR | FS | [12 empty] | Venta Indirecta | EQUIPAMIENTO | COMODATO | PABELLON CENTRAL U ANESTESIA | bar: MAR
20613 | VAPORIZADOR SEVOFLORANO | DRAGER | VAPOR 2000 | ASHA-0734 | COMODATO | N | 10N2100202 | 1807 | ABBVIE PRODUCTOS FARMACEUTICOS LTDA | LR | FS | [12 empty] | Venta Indirecta | EQUIPAMIENTO | COMODATO | PABELLON CENTRAL U ANESTESIA | bar: MAR
20614 | VAPORIZADOR SEVOFLORANO | DRAGER | VAPOR 2000 | ASHA-0735 | COMODATO | N | 10N2100202 | 1807 | ABBVIE PRODUCTOS FARMACEUTICOS LTDA | LR | FS | [12 empty] | Venta Indirecta | EQUIPAMIENTO | COMODATO | PABELLON CENTRAL U ANESTESIA | bar: MAR
20619 | BOMBA INFUSION DE JERINGA | FRESENIUS | INJECTOMAT | 21939126 | COMODATO | N | 10N2100202 | 1807 | FRESENIUS KABI CHILE LTDA | LR | PS | [12 empty] | Venta Indirecta | EQUIPO MEDICO | COMODATO | PABELLON CENTRAL U ANESTESIA | bar: JUL
20620 | BOMBA INFUSION DE JERINGA | FRESENIUS | INJECTOMAT | 21939127 | COMODATO | N | 10N2100202 | 1807 | FRESENIUS KABI CHILE LTDA | LR | PS | [12 empty] | Venta Indirecta | EQUIPO MEDICO | COMODATO | PABELLON CENTRAL U ANESTESIA | bar: JUL
20621 | BOMBA INFUSION DE JERINGA | FRESENIUS | INJECTOMAT | 21939128 | COMODATO | N | 10N2100202 | 1807 | FRESENIUS KABI CHILE LTDA | LR | PS | [12 empty] | Venta Indirecta | EQUIPO MEDICO | COMODATO | PABELLON CENTRAL U ANESTESIA | bar: JUL
20624 | INSUFLADOR (1) | STORZ | THERMOFLATOR | OU19316 | 56578 | N | 10H2109601 | 1805 |  | LR | PS | [12 empty] | Venta Indirecta | EQUIPO MEDICO | CLC | PABELLON CENTRAL HOS CLC | bar: DIC
20625 | INSUFLADOR | STORZ | THERMOFLATOR | OU19312 | 56579 | N | 10H2109601 | 1805 |  | LR | PS | [12 empty] | Venta Indirecta | EQUIPO MEDICO | CLC | PABELLON CENTRAL HOS CLC | bar: AGO
20627 | PROCESADOR DE CAMARA (9) | STORZ | TC 300 | RU731640-P | 56581 | N | 10H2109601 | 1805 |  | LR | PS | [12 empty] | Venta Indirecta | EQUIPO MEDICO | CLC | PABELLON CENTRAL HOS CLC | bar: DIC
20628 | FUENTE DE LUZ | STORZ | POWER LED 175 SCB | RU7312 | 56582 | N | 10H2109601 | 1805 |  | LR | PS | [12 empty] | Venta Indirecta | EQUIPO MEDICO | CLC | PABELLON CENTRAL HOS CLC | bar: AGO
20629 | FUENTE DE LUZ | STORZ | POWER LED 175 SCB | RU7316 | 56583 | N | 10H2109601 | 1805 |  | LR | PS | [12 empty] | Venta Indirecta | EQUIPO MEDICO | CLC | PABELLON CENTRAL HOS CLC | bar: AGO
20630 | CABEZAL DE CAMARA | STORZ | IMAGE 1 | RU849784-H | 56584 | N | 10H2109601 | 1805 |  | LR | PS | [12 empty] | Venta Indirecta | EQUIPO MEDICO | CLC | PABELLON CENTRAL HOS CLC | bar: AGO
20631 | CABEZAL DE CAMARA | STORZ | IMAGE 1 | RU849831-H | 56585 | N | 10H2109601 | 1805 |  | LR | PS | [12 empty] | Venta Indirecta | EQUIPO MEDICO | CLC | PABELLON CENTRAL HOS CLC | bar: AGO
20633 | CABEZAL DE CAMARA | STORZ | IMAGE 1 | RU849797-H | 56587 | N | 10H2109601 | 1805 |  | LR | PS | [12 empty] | Venta Indirecta | EQUIPO MEDICO | CLC | PABELLON CENTRAL HOS CLC | bar: AGO
20634 | MOTOR COMPRESION NEUMATICA | BLUNDING | DVT 601-E | 05634 | 56631 | N | 10H2109601 | 1805 | SMART MEDICAL SERVICE SPA | LR | PS | [12 empty] | Venta Indirecta | EQUIPO MEDICO | CLC | PABELLON CENTRAL HOS CLC | bar: AGO
20635 | MOTOR COMPRESION NEUMATICA | BLUNDING | DVT 601-E | 05645 | 56632 | N | 10H2109601 | 1805 | SMART MEDICAL SERVICE SPA | LR | PS | [12 empty] | Venta Indirecta | EQUIPO MEDICO | CLC | PABELLON CENTRAL HOS CLC | bar: AGO
20636 | MOTOR COMPRESION NEUMATICA | BLUNDING | DVT 601-E | 05660 | 56633 | N | 10H2109601 | 1805 | SMART MEDICAL SERVICE SPA | LR | PS | [12 empty] | Venta Indirecta | EQUIPO MEDICO | CLC | PABELLON CENTRAL HOS CLC | bar: AGO
20637 | MOTOR COMPRESION NEUMATICA | BLUNDING | DVT 601-E | 05657 | 56634 | N | 10H2004101 | 1000 | SMART MEDICAL SERVICE SPA | LR | SB | [12 empty] | Venta Indirecta | EQUIPO MEDICO | CLC | HOSPITALIZACION MQ | bar: AGO
20638 | MOTOR COMPRESION NEUMATICA | BLUNDING | DVT 601-E | 05662 | 56635 | N | 10H2004101 | 1000 | SMART MEDICAL SERVICE SPA | LR | SB | [12 empty] | Venta Indirecta | EQUIPO MEDICO | CLC | HOSPITALIZACION MQ | bar: AGO
20639 | MOTOR COMPRESION NEUMATICA | BLUNDING | DVT 601-E | 05664 | 56636 | N | 10H2003101 | 1402 | SMART MEDICAL SERVICE SPA | LR | SB | [12 empty] | Venta Indirecta | EQUIPO MEDICO | CLC | HOSPITALIZACION INTERMEDIO | bar: AGO
20640 | MOTOR COMPRESION NEUMATICA | BLUNDING | DVT 601-E | 05665 | 56637 | N | 10H2003101 | 1402 | SMART MEDICAL SERVICE SPA | LR | SB | [12 empty] | Venta Indirecta | EQUIPO MEDICO | CLC | HOSPITALIZACION INTERMEDIO | bar: AGO
20641 | MOTOR COMPRESION NEUMATICA | BLUNDING | DVT 601-E | 05672 | 56638 | N | 10H2003101 | 1402 | SMART MEDICAL SERVICE SPA | LR | SB | [12 empty] | Venta Indirecta | EQUIPO MEDICO | CLC | HOSPITALIZACION INTERMEDIO | bar: AGO
20642 | MOTOR COMPRESION NEUMATICA | BLUNDING | DVT 601-E | 05677 | 56639 | N | 10H2003102 | 1410 | SMART MEDICAL SERVICE SPA | LR | PP | [12 empty] | Venta Indirecta | EQUIPO MEDICO | CLC | HOSP INTERM MEDICO Y NEUROLOGICO 14-10 | bar: AGO
20643 | MOTOR COMPRESION NEUMATICA | BLUNDING | DVT 601-E | 05678 | 56640 | N | 10H2003102 | 1410 | SMART MEDICAL SERVICE SPA | LR | PP | [12 empty] | Venta Indirecta | EQUIPO MEDICO | CLC | HOSP INTERM MEDICO Y NEUROLOGICO 14-10 | bar: AGO
20644 | SISTEMA CONTROL DE TEMPERATURA | MEDIVANCE | ARTIC SUN 5000 | 5691 | 56892 | N | 10H2007402 | 1505 | E-MEDICAL LTDA | LR | PP | [12 empty] | Venta Indirecta | EQUIPO MEDICO | CLC | HOSP UNIDAD CARDIOVASCULAR 15-5 | bar: AGO
20645 | SIERRA CORTA YESO | HEBU | HB8894 | 3659 | 56641 | N | 10A0105205 | 3801 | SERVICIOS DE BIOINGENIERIA LTDA | PM | JS | [12 empty] | Venta Indirecta | EQUIPO MEDICO | CLC | PROCEDIMIENTOS TRAUMATOLOGÍA | bar: AGO
20646 | ECMO BOMBA CENTRIFUGA | MAQUET | ROTAFLOW | 90437163 | 56886 | N | 10H2109601 | 1805 |  | LR | FS | [12 empty] | Venta Directa | EQUIPO MEDICO | CLC | PABELLON CENTRAL HOS CLC | bar: FEB; AGO
20647 | ECMO INTERCAMBIADOR DE CALOR | HIRTZ | AQUATHERM 660 | 141838 | 56884 | N | 10H2109601 | 1805 |  | LR | FS | [12 empty] | Venta Directa | EQUIPO MEDICO | CLC | PABELLON CENTRAL HOS CLC | bar: FEB; AGO
20648 | ECMO MEZCLADOR DE AIRE OXIGENO | SECHRIST | SGB | 75500 | 56885 | N | 10H2109601 | 1805 |  | LR | FS | [12 empty] | Venta Directa | EQUIPAMIENTO | CLC | PABELLON CENTRAL HOS CLC | bar: FEB; AGO
20649 | EQUIPO SERVIDOR SISTEMA ECHOPAC | HP | XW4300 | 0X5A8CC6F4 |  | N | 10A0105202 | 3101 |  | PM | JC | [12 empty] | Venta Indirecta | EQUIPO MEDICO | CLC | PROCEDIMIENTOS CARDIOVASCULAR NO INVASIV | bar: AGO
20650 | FUENTE DE LUZ LASER BLI | FUJIFILM | LL-4450 | 1S104G006 | 56642 | N | 10A3305303 | 3701 |  | PM | HD | [12 empty] | Venta Directa | EQUIPO MEDICO | CLC | PROCEDIMIENTOS CPA GASTROENTEROLOGÍA AMB | bar: MAR; SEPT
20651 | FUENTE DE LUZ LASER BLI | FUJIFILM | LL-4450 | 1S104G010 | 56643 | N | 10A3305303 | 3701 |  | PM | HD | [12 empty] | Venta Directa | EQUIPO MEDICO | CLC | PROCEDIMIENTOS CPA GASTROENTEROLOGÍA AMB | bar: MAR; SEPT
20652 | FUENTE DE LUZ | FUJIFILM | XL-4450 | 2S095G175 | 56644 | N | 10A3305303 | 3701 |  | PM | HD | [12 empty] | Venta Directa | EQUIPO MEDICO | CLC | PROCEDIMIENTOS CPA GASTROENTEROLOGÍA AMB | bar: MAR; SEPT
20653 | FUENTE DE LUZ | FUJIFILM | XL-4450 | 2S095G177 | 56645 | N | 10A3305303 | 3701 |  | PM | HD | [12 empty] | Venta Directa | EQUIPO MEDICO | CLC | PROCEDIMIENTOS CPA GASTROENTEROLOGÍA AMB | bar: MAR; SEPT
20654 | MONITOR | FUJIFILM | RADIANCE G2 | 15-254655 | 56646 | N | 10A3305303 | 3701 |  | PM | HD | [12 empty] | Venta Directa | EQUIPO MEDICO | CLC | PROCEDIMIENTOS CPA GASTROENTEROLOGÍA AMB | bar: MAR; SEPT
20655 | VIDEO PROCESADOR | FUJIFILM | VP-4450HD | 1V568G043 | 56647 | N | 10A3305303 | 3701 |  | PM | HD | [12 empty] | Venta Directa | EQUIPO MEDICO | CLC | PROCEDIMIENTOS CPA GASTROENTEROLOGÍA AMB | bar: MAR; SEPT
20656 | VIDEO PROCESADOR | FUJIFILM | VP-4450HD | 2V568G02 | 56648 | N | 10A3305303 | 3701 |  | PM | HD | [12 empty] | Venta Directa | EQUIPO MEDICO | CLC | PROCEDIMIENTOS CPA GASTROENTEROLOGÍA AMB | bar: MAR; SEPT
20657 | VIDEOPANENDOSCOPIO BLI | FUJIFILM | EG-L590ZW | 1G388K045 | 56649 | N | 10A3305303 | 3701 |  | PM | HD | [12 empty] | Venta Directa | EQUIPO MEDICO | CLC | PROCEDIMIENTOS CPA GASTROENTEROLOGÍA AMB | bar: FEB; MAY; AGO; NOV
20658 | VIDEOPANENDOSCOPIO BLI | FUJIFILM | EG-L590ZW | 1G388K061 | 56650 | N | 10A3305303 | 3701 |  | PM | HD | [12 empty] | Venta Directa | EQUIPO MEDICO | CLC | PROCEDIMIENTOS CPA GASTROENTEROLOGÍA AMB | bar: FEB; MAY; AGO; NOV
20659 | VIDEOPANENDOSCOPIO BLI | FUJIFILM | EG-L590ZW | 1G388K049 | 56651 | N | 10A3305303 | 3701 |  | PM | HD | [12 empty] | Venta Directa | EQUIPO MEDICO | CLC | PROCEDIMIENTOS CPA GASTROENTEROLOGÍA AMB | bar: FEB; MAY; AGO; NOV
20661 | VIDEOCOLONOSCOPIO BLI | FUJIFILM | EC-L590ZW/L | 1C706K014 | 56653 | N | 10A3305303 | 3701 |  | PM | HD | [12 empty] | Venta Directa | EQUIPO MEDICO | CLC | PROCEDIMIENTOS CPA GASTROENTEROLOGÍA AMB | bar: FEB; MAY; AGO; NOV
20662 | VIDEOCOLONOSCOPIO BLI | FUJIFILM | EC-L590ZW/L | 1C706K036 | 56654 | N | 10A3305303 | 3701 |  | PM | HD | [12 empty] | Venta Directa | EQUIPO MEDICO | CLC | PROCEDIMIENTOS CPA GASTROENTEROLOGÍA AMB | bar: FEB; MAY; AGO; NOV
20663 | CAMA ELECTRICA | HILL ROM | PROGRESSA THERAPY | O207AW0141 |  | N | 10H2003101 | 1402 | SMART MEDICAL SERVICE SPA | LR | JH | [12 empty] | Venta Indirecta | EQUIPO MEDICO | CLC | HOSPITALIZACION INTERMEDIO | bar: NOV
20664 | CAMA ELECTRICA | HILL ROM | PROGRESSA THERAPY | O199AW0109 |  | N | 8 | 1402 | SMART MEDICAL SERVICE SPA | LR | JH | [12 empty] | Venta Indirecta | EQUIPO MEDICO | CLC | HOSPITALIZACION INTERMEDIO | bar: NOV
20665 | CAMA ELECTRICA | HILL ROM | PROGRESSA THERAPY | O207AW0140 |  | N | 10H2003101 | 1402 | SMART MEDICAL SERVICE SPA | LR | JH | [12 empty] | Venta Indirecta | EQUIPO MEDICO | CLC | HOSPITALIZACION INTERMEDIO | bar: NOV
20667 | MESA QUIRURGICA | MAQUET | ALPHAMAXX | 1748 | 56888 | N | 10H2109601 | 1805 | PV EQUIP SA | LR | PS | [12 empty] | Venta Indirecta | EQUIPO MEDICO | CLC | PABELLON CENTRAL HOS CLC | bar: SEPT
20668 | MESA QUIRURGICA | MAQUET | ALPHAMAXX | 3278 | 56889 | N | 10H2109601 | 1805 | PV EQUIP SA | LR | PS | [12 empty] | Venta Indirecta | EQUIPO MEDICO | CLC | PABELLON CENTRAL HOS CLC | bar: SEPT
20669 | MESA QUIRURGICA | MAQUET | ALPHASTAR PRO | 3279 | 56890 | N | 10H2109601 | 1805 | PV EQUIP SA | LR | PS | [12 empty] | Venta Indirecta | EQUIPO MEDICO | CLC | PABELLON CENTRAL HOS CLC | bar: SEPT
20675 | LAMPARA PROCEDIMIENTOS | WELCH ALLYN | GS-900 | SN | 56891 | N | 10A0210501 | 16700 | E-MEDICAL LTDA | PM | JS | [12 empty] | Soporte | EQUIPO MEDICO | CLC | CENTRO EMERGENCIA VALLE NEVADO | bar: SEPT
20677 | CAMILLA DE TRANSPORTE | HILL ROM | P8005 | J121AN6834 | 44505 | N | 10H2109501 | 13600 | SERVICIOS DE BIOINGENIERIA LTDA | LR | JH | [12 empty] | Soporte | EQUIPAMIENTO | CLC | PABELLON CMA AMB | bar: DIC
20678 | CAMILLA DE TRANSPORTE | HILL ROM | P8005 | J121AN6826 | 44506 | N | 10H2109501 | 13600 | SERVICIOS DE BIOINGENIERIA LTDA | LR | JH | [12 empty] | Soporte | EQUIPAMIENTO | CLC | PABELLON CMA AMB | bar: DIC
20679 | CAMILLA DE TRANSPORTE | HILL ROM | P8005 | J121AN6832 | 44507 | N | 10H2109501 | 13600 | SERVICIOS DE BIOINGENIERIA LTDA | LR | JH | [12 empty] | Soporte | EQUIPAMIENTO | CLC | PABELLON CMA AMB | bar: DIC
20680 | FOTOTERAPIA | DRAGER | PT4000 | ASHH0002 | 56894 | N | 10H2004203 | 1303 |  | LR | PP | [12 empty] | Venta Directa | EQUIPO MEDICO | CLC | HOSPITALIZACION NEONATOLOGIA UTI | bar: OCT
20681 | FOTOTERAPIA | DRAGER | PT4000 | ASHH0003 | 56895 | N | 10H2004203 | 1303 |  | LR | PP | [12 empty] | Venta Directa | EQUIPO MEDICO | CLC | HOSPITALIZACION NEONATOLOGIA UTI | bar: OCT
20683 | FOTOTERAPIA | DRAGER | PT4000 | ASHH0004 | 56896 | N | 10H2004203 | 1303 |  | LR | PP | [12 empty] | Venta Directa | EQUIPO MEDICO | CLC | HOSPITALIZACION NEONATOLOGIA UTI | bar: OCT
20684 | FOTOTERAPIA | DRAGER | PT4000 | ASHH0005 | 56897 | N | 10H2004203 | 1303 |  | LR | PP | [12 empty] | Venta Directa | EQUIPO MEDICO | CLC | HOSPITALIZACION NEONATOLOGIA UTI | bar: OCT
20685 | UNIDAD CRIOCIRUGIA PORTATIL | WALLACH | LL-CO2 | 021506 | 56893 | N | 10A0101015 | 8600 |  | PM | JC | [12 empty] | Venta Directa | EQUIPAMIENTO | CLC | CONS UROLOGÍA | bar: OCT
20686 | INSUFLADOR DE CO2 | FUJINON | GW-100 | 1V604G069 | 56898 | N | 10A3305303 | 3701 |  | PM | HD | [12 empty] | Venta Directa | EQUIPO MEDICO | CLC | PROCEDIMIENTOS CPA GASTROENTEROLOGÍA AMB | bar: MAR; SEPT
20687 | POLIGRAFO | SIEMENS | SENSIS EP64 | 60362 |  | N | 10H2109601 | 1805 | SIEMENS SOCIEDAD ANONIMA | PM | JC | [12 empty] | Soporte | EQUIPO MEDICO | CLC | PABELLON CENTRAL HOS CLC | bar: AGO
20688 | MOTOR COMPRESION NEUMATICA | BLUNDING | DVT 601-E | 2859 | COMODATO | N | 10H2002302 | 1200 | BLUNDING SA. | LR | PP | [12 empty] | Venta Indirecta | EQUIPO MEDICO | COMODATO | HOSPITALIZACION GINECO OBSTETRICIA MQ | bar: SEPT
20689 | MONITOR RADIACION AREA | FLUKE | PRIMALERT 35/ PRIMALARM | 2996076/2654160 | 57189 | N | 10H2004101 | 1000 |  | LR | SB | [12 empty] | Soporte | EQUIPO MEDICO | CLC | HOSPITALIZACION MQ | bar: JUN
20692 | BOMBA DE VACIO | KCI | VAC ULTA | VFVR29528 | COMODATO | N | 10H2109601 | 1805 | MEDCORP | LR | FS | [12 empty] | Venta Indirecta | EQUIPO MEDICO | COMODATO | PABELLON CENTRAL HOS CLC | bar: ENE; JUL
20695 | BOMBA DE INFUSION | HOSPIRA | PLUM A+ | 18305312 | COMODATO | N | 10H2001801 | 10600 |  | LR | JH | [12 empty] | Venta Indirecta | EQUIPO MEDICO | COMODATO | ENFERMERIA | bar: MAR
20696 | BOMBA DE INFUSION | HOSPIRA | PLUM A+ | 18305522 | COMODATO | N | 10H2001801 | 10600 |  | LR | JH | [12 empty] | Venta Indirecta | EQUIPO MEDICO | COMODATO | ENFERMERIA | bar: MAR
20697 | BOMBA DE INFUSION | HOSPIRA | PLUM A+ | 75200733 | COMODATO | N | 10H2001801 | 10600 |  | LR | JH | [12 empty] | Venta Indirecta | EQUIPO MEDICO | COMODATO | ENFERMERIA | bar: MAR
20698 | BOMBA DE INFUSION | HOSPIRA | PLUM A+ | 75200752 | COMODATO | N | 10H2001801 | 10600 |  | LR | JH | [12 empty] | Venta Indirecta | EQUIPO MEDICO | COMODATO | ENFERMERIA | bar: MAR
20700 | BOMBA DE INFUSION | HOSPIRA | PLUM A+ | 75200880 | COMODATO | N | 10H2001801 | 10600 |  | LR | JH | [12 empty] | Venta Indirecta | EQUIPO MEDICO | COMODATO | ENFERMERIA | bar: MAR
20701 | BOMBA DE INFUSION | HOSPIRA | PLUM A+ | 75201092 | COMODATO | N | 10H2001801 | 10600 |  | LR | JH | [12 empty] | Venta Indirecta | EQUIPO MEDICO | COMODATO | ENFERMERIA | bar: MAR
20710 | BOMBA DE INFUSION | HOSPIRA | PLUM A+ | 75210931 | COMODATO | N | 10H2001801 | 10600 |  | LR | JH | [12 empty] | Venta Indirecta | EQUIPO MEDICO | COMODATO | ENFERMERIA | bar: MAR
20711 | BOMBA DE INFUSION | HOSPIRA | PLUM A+ | 75211033 | COMODATO | N | 10H2001801 | 10600 |  | LR | JH | [12 empty] | Venta Indirecta | EQUIPO MEDICO | COMODATO | ENFERMERIA | bar: MAR
20716 | BALANZA DIGITAL CON TALLIMETRO | SECA | 769 | 5769260144554 | 57190 | N | 10H2004101 | 1000 | SERVICIOS DE BIOINGENIERIA LTDA | LR | SB | [12 empty] | Soporte | EQUIPO MEDICO | CLC | HOSPITALIZACION MQ | bar: MAR
20717 | PROCESADOR DE CAMARA (8) | STORZ | TC 301 | SU732737-P | 57191 | N | 10H2109601 | 1805 |  | LR | PS | [12 empty] | Venta Indirecta | EQUIPO MEDICO | CLC | PABELLON CENTRAL HOS CLC | bar: FEB
20718 | PROCESADOR DE CAMARA (9) | STORZ | TC 301 | SU733097-P | 57192 | N | 10H2109601 | 1805 |  | LR | PS | [12 empty] | Venta Indirecta | EQUIPO MEDICO | CLC | PABELLON CENTRAL HOS CLC | bar: DIC
20719 | MONITOR MULTIPARAMETROS TRANSPORTE | SPACELABS | QUBE | 1390-109961 | 57155 | C | 10H2109601 | 1805 | HEMISFERIO SUR | LR | FS | [12 empty] | Venta Indirecta | EQUIPO MEDICO | CLC | PABELLON CENTRAL HOS CLC | bar: ABR; OCT
20720 | CENTRIFUGA | NUVE | NF 400 | 02.2973 | 57158 | N | 10A3203504 | 5801 | SMART MEDICAL SERVICE SPA | PM | MP | [12 empty] | Soporte | EQUIPO MEDICO | CLC | LABORATORIO CLINICO CITOLOGÍA AMB | bar: OCT
20721 | CAMILLA DE TRANSPORTE | STRYKER | 747 | 1412031249 | 57183 | N | 10H0105201 | 3500 | SERVICIOS DE BIOINGENIERIA LTDA | PM | JC | [12 empty] | Soporte | EQUIPAMIENTO | CLC | PROCEDIMIENTOS OTORRINOLARINGOLOGÍA HOSP | bar: DIC
20722 | CAMILLA DE TRANSPORTE | STRYKER | 747 | 1412031221 | 57184 | N | 10A0105205 | 3801 | SERVICIOS DE BIOINGENIERIA LTDA | PM | JS | [12 empty] | Soporte | EQUIPAMIENTO | CLC | PROCEDIMIENTOS TRAUMATOLOGÍA | bar: DIC
20723 | CAMILLA DE TRANSPORTE | STRYKER | 747 | 1412031225 | 57185 | N | 10A0105205 | 3801 | SERVICIOS DE BIOINGENIERIA LTDA | PM | JS | [12 empty] | Soporte | EQUIPAMIENTO | CLC | PROCEDIMIENTOS TRAUMATOLOGÍA | bar: DIC
20724 | CAMILLA DE TRANSPORTE | STRYKER | 747 | 1412031237 | 57186 | N | 10A0105205 | 3801 | SERVICIOS DE BIOINGENIERIA LTDA | PM | JS | [12 empty] | Soporte | EQUIPAMIENTO | CLC | PROCEDIMIENTOS TRAUMATOLOGÍA | bar: DIC
20725 | CAMILLA DE TRANSPORTE | STRYKER | 747 | 1412031257 | 57187 | N | 10A0105205 | 3801 | SERVICIOS DE BIOINGENIERIA LTDA | PM | JS | [12 empty] | Soporte | EQUIPAMIENTO | CLC | PROCEDIMIENTOS TRAUMATOLOGÍA | bar: DIC
20726 | CAMILLA DE TRANSPORTE | STRYKER | 747 | 1412031305 | 57188 | N | 10A0105205 | 3801 | SERVICIOS DE BIOINGENIERIA LTDA | PM | JS | [12 empty] | Soporte | EQUIPAMIENTO | CLC | PROCEDIMIENTOS TRAUMATOLOGÍA | bar: DIC
20727 | FUENTE DE LUZ | HEINE | XENON 1000 | 1200000513 | 57157 | N | 10A0101016 | 8800 |  | PM | HD | [12 empty] | Venta Directa | EQUIPO MEDICO | CLC | CONS CIRUGÍA ADULTO | bar: OCT
20728 | MODULO CONVERSOR FIBRA OPTICA (9) | STORZ | FUSION | 13000 |  | N | 10H2109601 | 1805 |  | LR | PS | [12 empty] | Venta Indirecta | EQUIPO MEDICO | CLC | PABELLON CENTRAL HOS CLC | bar: ENE
20729 | MODULO CONVERSOR FIBRA OPTICA (10) | STORZ | FUSION | 13000 K |  | N | 10H2109601 | 1805 |  | LR | PS | [12 empty] | Venta Indirecta | EQUIPO MEDICO | CLC | PABELLON CENTRAL HOS CLC | bar: ENE
20730 | MODULO CONVERSOR FIBRA OPTICA (11) | STORZ | FUSION | 13000 S |  | N | 10H2109601 | 1805 |  | LR | PS | [12 empty] | Venta Indirecta | EQUIPO MEDICO | CLC | PABELLON CENTRAL HOS CLC | bar: ENE
20731 | MODULO CONVERSOR FIBRA OPTICA (12) | STORZ | FUSION | 13000 Q |  | N | 10H2109601 | 1805 |  | LR | PS | [12 empty] | Venta Indirecta | EQUIPO MEDICO | CLC | PABELLON CENTRAL HOS CLC | bar: ENE
20732 | VAPORIZADOR DESFLORANO | DRAGER | D-VAPOR | ASDJ-0062 | COMODATO | N | 10N2100202 | 1807 |  | LR | FS | [12 empty] | Venta Indirecta | EQUIPAMIENTO | COMODATO | PABELLON CENTRAL U ANESTESIA | bar: JUN
20733 | VAPORIZADOR DESFLORANO | DRAGER | D-VAPOR | ASDE-0405 | COMODATO | N | 10N2100202 | 1807 |  | LR | FS | [12 empty] | Venta Indirecta | EQUIPAMIENTO | COMODATO | PABELLON CENTRAL U ANESTESIA | bar: JUN
20738 | VAPORIZADOR SEVOFLORANO | DRAGER | VAPOR 2000 | ASHA-0792 | COMODATO | N | 10N2100202 | 1807 | ABBVIE PRODUCTOS FARMACEUTICOS LTDA | LR | FS | [12 empty] | Venta Indirecta | EQUIPAMIENTO | COMODATO | PABELLON CENTRAL U ANESTESIA | bar: MAR
20740 | VAPORIZADOR SEVOFLORANO | DRAGER | VAPOR 2000 | ARSM-0749 | COMODATO | N | 10N2100202 | 1807 | ABBVIE PRODUCTOS FARMACEUTICOS LTDA | LR | FS | [12 empty] | Venta Indirecta | EQUIPAMIENTO | COMODATO | PABELLON CENTRAL U ANESTESIA | bar: MAR
20741 | POLIGRAFO ESTUDIO DEL SUEÑO | EMBLA | EMBLETTA MPR | C1002482-0102 | 57156 | N | 10A0105210 | 22500 |  | PM | HD | [12 empty] | Venta Directa | EQUIPO MEDICO | CLC | U.TRATAMIENTO RESP.DEL SUEÑO | bar: OCT
20742 | SCANNER PARA MENBRANAS | LI COR | C-DIGIT 3600 | CDG001888 | PI20742 | N | 10A3203508 | 16901 | E-MEDICAL LTDA | PM | MP | [12 empty] | Soporte | EQUIPO MEDICO | PROYECTO | LABORATORIO CLINICO ONCOLOGÍA Y GEN MO A | bar: OCT
20743 | CALENTADOR DE MEDIO DE CONTRASTE | BOEKEL | 133001-2 | 153775599 | 57154 | N | 10H3302601 | 801 | SMART MEDICAL SERVICE SPA | PM | JC | [12 empty] | Soporte | EQUIPO MEDICO | CLC | PROCED HEMODINAMIA CARDIOVASCULAR INVASI | bar: OCT
20744 | CPAP | RESMED | AIRSENSE10 | 22141660101 | 57160 | N | 10A0105210 | 22500 |  | PM | HD | [12 empty] | Venta Directa | EQUIPO MEDICO | CLC | U.TRATAMIENTO RESP.DEL SUEÑO | bar: OCT
20748 | MAQUINA DE ANESTESIA | DRAGER | PRIMUS | ASHK0029 | 57161 | C | 10H2109601 | 1805 | DRAGER MEDICAL CHILE LTDA. | LR | FS | [12 empty] | Venta Indirecta | EQUIPO MEDICO | CLC | PABELLON CENTRAL HOS CLC | bar: JUN; DIC
20749 | MAQUINA DE ANESTESIA | DRAGER | PRIMUS | ASHK0030 | 57162 | C | 10H2109601 | 1805 | DRAGER MEDICAL CHILE LTDA. | LR | FS | [12 empty] | Venta Indirecta | EQUIPO MEDICO | CLC | PABELLON CENTRAL HOS CLC | bar: JUN; DIC
20750 | MAQUINA DE ANESTESIA | DRAGER | PRIMUS | ASHK0032 | 57163 | C | 10H2109601 | 1805 | DRAGER MEDICAL CHILE LTDA. | LR | FS | [12 empty] | Venta Indirecta | EQUIPO MEDICO | CLC | PABELLON CENTRAL HOS CLC | bar: JUN; DIC
20751 | MAQUINA DE ANESTESIA | DRAGER | PRIMUS | ASHK0035 | 57164 | C | 10H2109601 | 1805 | DRAGER MEDICAL CHILE LTDA. | LR | FS | [12 empty] | Venta Indirecta | EQUIPO MEDICO | CLC | PABELLON CENTRAL HOS CLC | bar: JUN; DIC
20752 | MONITOR MULTIPARAMETROS | DRAGER | INFINITY KAPPA | 5495290957 | 57165 | C | 10H2109601 | 1805 | DRAGER MEDICAL CHILE LTDA. | LR | FS | [12 empty] | Venta Indirecta | EQUIPO MEDICO | CLC | PABELLON CENTRAL HOS CLC | bar: JUN; DIC
20753 | MONITOR MULTIPARAMETROS | DRAGER | INFINITY KAPPA | 5495316164 | 57166 | C | 10H2109601 | 1805 | DRAGER MEDICAL CHILE LTDA. | LR | FS | [12 empty] | Venta Indirecta | EQUIPO MEDICO | CLC | PABELLON CENTRAL HOS CLC | bar: JUN; DIC
20754 | MONITOR MULTIPARAMETROS | DRAGER | INFINITY KAPPA | 5495287952 | 57167 | C | 10H2109601 | 1805 | DRAGER MEDICAL CHILE LTDA. | LR | FS | [12 empty] | Venta Indirecta | EQUIPO MEDICO | CLC | PABELLON CENTRAL HOS CLC | bar: JUN; DIC
20755 | MONITOR MULTIPARAMETROS | DRAGER | INFINITY KAPPA | 5495316066 | 57168 | C | 10H2109601 | 1805 | DRAGER MEDICAL CHILE LTDA. | LR | FS | [12 empty] | Venta Indirecta | EQUIPO MEDICO | CLC | PABELLON CENTRAL HOS CLC | bar: JUN; DIC
20756 | PANTALLA MONITOR MULTIPARAMETROS | DRAGER | INFINITY C700 | 368808053 | 57169 | N | 10H2109601 | 1805 |  | LR | FS | [12 empty] | Venta Indirecta | EQUIPO MEDICO | CLC | PABELLON CENTRAL HOS CLC | bar: JUN; DIC
20757 | PANTALLA MONITOR MULTIPARAMETROS | DRAGER | INFINITY C700 | 368808015 | 57170 | N | 10H2109601 | 1805 |  | LR | FS | [12 empty] | Venta Indirecta | EQUIPO MEDICO | CLC | PABELLON CENTRAL HOS CLC | bar: JUN; DIC
20758 | PANTALLA MONITOR MULTIPARAMETROS | DRAGER | INFINITY C700 | 368808056 | 57171 | N | 10H2109601 | 1805 |  | LR | FS | [12 empty] | Venta Indirecta | EQUIPO MEDICO | CLC | PABELLON CENTRAL HOS CLC | bar: JUN; DIC
20759 | PANTALLA MONITOR MULTIPARAMETROS | DRAGER | INFINITY C700 | 368808014 | 57172 | N | 10H2109601 | 1805 |  | LR | FS | [12 empty] | Venta Indirecta | EQUIPO MEDICO | CLC | PABELLON CENTRAL HOS CLC | bar: JUN; DIC
20761 | CENTRAL MONITORES RECUPERACION | SPACELABS | XHIBIT | SLA1113F00354 |  | N | 10H2109901 | 2200 |  | LR | FS | [12 empty] | Soporte | EQUIPO MEDICO | CLC | RECUPERACION PABELLON CENTRAL HOSP | bar: ENE
20771 | DESFIBRILADOR | PHYSIO CONTROL | LIFEPAK 20E | 40784441 |  | C | 10H2001801 | 10600 | REPETUR Y CIA LIMITADA Imedica | PM | JS | [12 empty] | Soporte | EQUIPO MEDICO | CLC | ENFERMERIA | bar: MAY; NOV
20772 | MAQUINA HEMODIALISIS | BBRAUN | DIALOG+ HDF | 301494 | COMODATO | C | 10H3002501 | 4904 | B.BRAUN MEDICAL | PM | MP | [12 empty] | Venta Directa | EQUIPO MEDICO | COMODATO | HEMODIÁLISIS AGUDOS | bar: MAY; NOV
20775 | ESTACION DE TRABAJO | HP | AW 4,6 VS5 | 2UA4492NQM |  | N | 10A3106501 | 1700 |  | PM | JC | [12 empty] | Soporte | EQUIPO MEDICO | CLC | IMAGENOLOGIA ADMINISTRACIÓN TAC | bar: MAY; NOV
20776 | MONITOR SIGNOS VITALES | WELCH ALLYN | SPOT VITAL SIGNS | 201500302 | 60000014 | N | 10A0101021 | 14600 | SERVICIOS DE BIOINGENIERIA LTDA | PM | JC | [12 empty] | Soporte | EQUIPO MEDICO | CLC | CONS G-O NORTE | bar: OCT
20777 | MONITOR SIGNOS VITALES | WELCH ALLYN | SPOT VITAL SIGNS | 201500298 | 60000015 | N | 10A0101021 | 14600 | SERVICIOS DE BIOINGENIERIA LTDA | PM | JC | [12 empty] | Soporte | EQUIPO MEDICO | CLC | CONS G-O NORTE | bar: OCT
20778 | MONITOR SIGNOS VITALES | WELCH ALLYN | SPOT VITAL SIGNS | 201500316 | 60000016 | N | 10A0101021 | 14600 | SERVICIOS DE BIOINGENIERIA LTDA | PM | JC | [12 empty] | Soporte | EQUIPO MEDICO | CLC | CONS G-O NORTE | bar: OCT
20779 | MONITOR SIGNOS VITALES | WELCH ALLYN | SPOT VITAL SIGNS | 201500313 | 60000017 | N | 10A0101021 | 14600 | SERVICIOS DE BIOINGENIERIA LTDA | PM | JC | [12 empty] | Soporte | EQUIPO MEDICO | CLC | CONS G-O NORTE | bar: OCT
20780 | MONITOR SIGNOS VITALES | WELCH ALLYN | SPOT VITAL SIGNS | 201500321 | 60000018 | N | 10A0101021 | 14600 | SERVICIOS DE BIOINGENIERIA LTDA | PM | JC | [12 empty] | Soporte | EQUIPO MEDICO | CLC | CONS G-O NORTE | bar: OCT
20781 | MONITOR SIGNOS VITALES | WELCH ALLYN | SPOT VITAL SIGNS | 201500296 | 60000019 | N | 10A0101022 | 14602 | SERVICIOS DE BIOINGENIERIA LTDA | PM | JC | [12 empty] | Soporte | EQUIPO MEDICO | CLC | CONS G-O ORIENTE | bar: OCT
20782 | MONITOR SIGNOS VITALES | WELCH ALLYN | SPOT VITAL SIGNS | 201500379 | 60000020 | N | 10A0101022 | 14602 | SERVICIOS DE BIOINGENIERIA LTDA | PM | JC | [12 empty] | Soporte | EQUIPO MEDICO | CLC | CONS G-O ORIENTE | bar: OCT
20783 | MONITOR SIGNOS VITALES | WELCH ALLYN | SPOT VITAL SIGNS | 201500292 | 60000011 | N | 10A0101004 | 501 | SERVICIOS DE BIOINGENIERIA LTDA | PM | JC | [12 empty] | Soporte | EQUIPO MEDICO | CLC | CONS RESIDENTES G-O | bar: OCT
20784 | MONITOR SIGNOS VITALES | WELCH ALLYN | SPOT VITAL SIGNS | 201500373 | 60000012 | N | 10A0101004 | 501 | SERVICIOS DE BIOINGENIERIA LTDA | PM | JC | [12 empty] | Soporte | EQUIPO MEDICO | CLC | CONS RESIDENTES G-O | bar: OCT
20785 | MONITOR SIGNOS VITALES | WELCH ALLYN | SPOT VITAL SIGNS | 201500303 | 60000013 | N | 10A0101004 | 501 | SERVICIOS DE BIOINGENIERIA LTDA | PM | JC | [12 empty] | Soporte | EQUIPO MEDICO | CLC | CONS RESIDENTES G-O | bar: OCT
20786 | MONITOR SIGNOS VITALES | WELCH ALLYN | SPOT VITAL SIGNS | 201500390 | 60000008 | N | 10H2004101 | 1000 | SERVICIOS DE BIOINGENIERIA LTDA | LR | SB | [12 empty] | Soporte | EQUIPO MEDICO | CLC | HOSPITALIZACION MQ | bar: AGO
20787 | MONITOR SIGNOS VITALES | WELCH ALLYN | SPOT VITAL SIGNS | 201500294 | 60000009 | N | 10H2004101 | 1000 | SERVICIOS DE BIOINGENIERIA LTDA | LR | SB | [12 empty] | Soporte | EQUIPO MEDICO | CLC | HOSPITALIZACION MQ | bar: AGO
20788 | MONITOR SIGNOS VITALES | WELCH ALLYN | SPOT VITAL SIGNS | 201500383 | 60000010 | N | 10H2004101 | 1000 | SERVICIOS DE BIOINGENIERIA LTDA | LR | SB | [12 empty] | Soporte | EQUIPO MEDICO | CLC | HOSPITALIZACION MQ | bar: AGO
20789 | MONITOR SIGNOS VITALES | WELCH ALLYN | SPOT VITAL SIGNS | 201500381 | 60000003 | N | 10A0101024 | 18000 | SERVICIOS DE BIOINGENIERIA LTDA | PM | JS | [12 empty] | Soporte | EQUIPO MEDICO | CLC | CONS PEDIATRÍA Y ADOLESCENCIA | bar: NOV
20790 | MONITOR SIGNOS VITALES | WELCH ALLYN | SPOT VITAL SIGNS | 201500387 | 60000004 | N | 10A0101024 | 18000 | SERVICIOS DE BIOINGENIERIA LTDA | PM | JS | [12 empty] | Soporte | EQUIPO MEDICO | CLC | CONS PEDIATRÍA Y ADOLESCENCIA | bar: NOV
20791 | MONITOR SIGNOS VITALES | WELCH ALLYN | SPOT VITAL SIGNS | 201500391 | 60000005 | N | 10A0101024 | 18000 | SERVICIOS DE BIOINGENIERIA LTDA | PM | JS | [12 empty] | Soporte | EQUIPO MEDICO | CLC | CONS PEDIATRÍA Y ADOLESCENCIA | bar: NOV
20792 | MONITOR SIGNOS VITALES | WELCH ALLYN | SPOT VITAL SIGNS | 201500386 | 60000006 | N | 10A0101024 | 18000 | SERVICIOS DE BIOINGENIERIA LTDA | PM | JS | [12 empty] | Soporte | EQUIPO MEDICO | CLC | CONS PEDIATRÍA Y ADOLESCENCIA | bar: NOV
20793 | MONITOR SIGNOS VITALES | WELCH ALLYN | SPOT VITAL SIGNS | 201500300 | 60000007 | N | 10A0101024 | 18000 | SERVICIOS DE BIOINGENIERIA LTDA | PM | JS | [12 empty] | Soporte | EQUIPO MEDICO | CLC | CONS PEDIATRÍA Y ADOLESCENCIA | bar: NOV
20794 | MONITOR SIGNOS VITALES | WELCH ALLYN | SPOT VITAL SIGNS | 201500384 | 60000000 | N | 10A0105205 | 3801 | SERVICIOS DE BIOINGENIERIA LTDA | PM | JS | [12 empty] | Soporte | EQUIPO MEDICO | CLC | PROCEDIMIENTOS TRAUMATOLOGÍA | bar: NOV
20795 | MONITOR SIGNOS VITALES | WELCH ALLYN | SPOT VITAL SIGNS | 201500299 | 60000002 | N | 10H2002302 | 1200 | SERVICIOS DE BIOINGENIERIA LTDA | LR | PP | [12 empty] | Soporte | EQUIPO MEDICO | CLC | HOSPITALIZACION GINECO OBSTETRICIA MQ | bar: OCT
20796 | MONITOR SIGNOS VITALES | WELCH ALLYN | SPOT VITAL SIGNS | 201500314 | 60000000 | N | 10H2002302 | 1200 | SERVICIOS DE BIOINGENIERIA LTDA | LR | PP | [12 empty] | Soporte | EQUIPO MEDICO | CLC | HOSPITALIZACION GINECO OBSTETRICIA MQ | bar: OCT
20797 | MONITOR SIGNOS VITALES | WELCH ALLYN | SPOT VITAL SIGNS | 201500398 | 60000001 | N | 10H2002302 | 1200 | SERVICIOS DE BIOINGENIERIA LTDA | LR | PP | [12 empty] | Soporte | EQUIPO MEDICO | CLC | HOSPITALIZACION GINECO OBSTETRICIA MQ | bar: OCT
20798 | MONITOR SIGNOS VITALES | WELCH ALLYN | SPOT VITAL SIGNS | 201500375 | 60000000 | N | 10A3105801 | 2910 | SERVICIOS DE BIOINGENIERIA LTDA | PM | JC | [12 empty] | Soporte | EQUIPO MEDICO | CLC | IMAGENOLOGIA MMQ AMB | bar: NOV
20799 | BOMBA INFUSION DOLOR | QCORE MEDICAL | SAPPHIRE | 300118885 | COMODATO | N | 10A0206001 | 18201 |  | LR | SB | [12 empty] | Venta Indirecta | EQUIPO MEDICO | COMODATO | URGENCIA UNIDAD DE RESCATE AMBULANCIA | bar: NOV
20800 | BOMBA INFUSION DOLOR | QCORE MEDICAL | SAPPHIRE | 300125711 | COMODATO | N | 10A0206001 | 18201 |  | LR | SB | [12 empty] | Venta Indirecta | EQUIPO MEDICO | COMODATO | URGENCIA UNIDAD DE RESCATE AMBULANCIA | bar: NOV
20801 | BOMBA INFUSION DOLOR | QCORE MEDICAL | SAPPHIRE | 300126782 | COMODATO | N | 10A0206001 | 18201 |  | LR | SB | [12 empty] | Venta Indirecta | EQUIPO MEDICO | COMODATO | URGENCIA UNIDAD DE RESCATE AMBULANCIA | bar: NOV
20803 | BOMBA INFUSION DOLOR | QCORE MEDICAL | SAPPHIRE | 300136005 | COMODATO | N | 10A0206001 | 18201 |  | LR | SB | [12 empty] | Venta Indirecta | EQUIPO MEDICO | COMODATO | URGENCIA UNIDAD DE RESCATE AMBULANCIA | bar: NOV
20807 | ECOGRAFO | SUNBRIGHT | LAPTOP | SUN-102856 | M20807 | N | 10A0105203 | 3500 |  | PM | JC | [13 empty] | EQUIPO MEDICO | MEDICO | PROCEDIMIENTOS OTORRINOLARINGOLOGÍA | bar: DIC
20808 | VAPORIZADOR DESFLORANO | DRAGER | D-VAPOR | ASCJ-0397 | COMODATO | N | 10N2100202 | 1807 |  | LR | FS | [12 empty] | Venta Indirecta | EQUIPAMIENTO | COMODATO | PABELLON CENTRAL U ANESTESIA | bar: JUN
20810 | SISTEMA IDENTIFICACION DE BACTERIAS Y TEST | BIOMERIUX | VITEK2 | VTK2XL4099 | COMODATO | R | 10A3203504 | 5801 |  | PM | MP | [12 empty] | Venta Directa | EQUIPO MEDICO | COMODATO | LABORATORIO CLINICO CITOLOGÍA AMB | bar: FEB; AGO
20811 | ELECTROENCEFALOGRAFO | NIHON KOHDEN | EEG-9100K | 2ZXMP12 |  | N | 10A3305302 | 3400 |  | PM | JC | [12 empty] | Venta Directa | EQUIPO MEDICO | CLC | PROCEDIMIENTOS CPA NEUROFISIOLOGÍA AMB | bar: DIC
20812 | ELECTROENCEFALOGRAFO | NIHON KOHDEN | EEG-9100K | DYXMP12 |  | N | 10A3305302 | 3400 |  | PM | JC | [12 empty] | Venta Directa | EQUIPO MEDICO | CLC | PROCEDIMIENTOS CPA NEUROFISIOLOGÍA AMB | bar: DIC
20813 | ELECTROENCEFALOGRAFO | NIHON KOHDEN | EEG-1200K | 02820 |  | N | 10A3305302 | 3400 |  | PM | JC | [12 empty] | Venta Directa | EQUIPO MEDICO | CLC | PROCEDIMIENTOS CPA NEUROFISIOLOGÍA AMB | bar: DIC
20814 | ESTACION DE INFORMES | DELL | OPTIPLEX | 1Y1PW52 |  | N | 10A3305302 | 3400 |  | PM | JC | [12 empty] | Soporte | EQUIPO MEDICO | CLC | PROCEDIMIENTOS CPA NEUROFISIOLOGÍA AMB | bar: DIC
20815 | ESTACION DE INFORMES | HP | PAVILON ALL IN ONE | 5CM51700D5 |  | N | 10A3305302 | 3400 |  | PM | JC | [12 empty] | Soporte | EQUIPO MEDICO | CLC | PROCEDIMIENTOS CPA NEUROFISIOLOGÍA AMB | bar: DIC
20816 | ESTACION DE INFORMES | DELL | OPTIPLEX | 1Y1QW52 |  | N | 10A3305302 | 3400 |  | PM | JC | [12 empty] | Soporte | EQUIPO MEDICO | CLC | PROCEDIMIENTOS CPA NEUROFISIOLOGÍA AMB | bar: DIC
20817 | ESTACION DE INFORMES | DELL | OPTIPLEX | 1Y1SMW52 |  | N | 10A3305302 | 3400 |  | PM | JC | [12 empty] | Soporte | EQUIPO MEDICO | CLC | PROCEDIMIENTOS CPA NEUROFISIOLOGÍA AMB | bar: DIC
20818 | CAMILLA DE TRANSPORTE | STRYKER | MX PRO R3 | 151040397 | 60000048 | N | 10A0206001 | 18201 | SERVICIOS DE BIOINGENIERIA LTDA | LR | SB | [12 empty] | Soporte | EQUIPAMIENTO | CLC | URGENCIA UNIDAD DE RESCATE AMBULANCIA | bar: DIC
20819 | BICICLETA ERGONOMETRICA | LODE | 906900 | 20154866 |  | N | 10A5005519 | 22612 | E-MEDICAL LTDA | PM | HD | [12 empty] | Venta Indirecta | EQUIPO MEDICO | CLC | CENTRO CIRUGIA BARIATRICA | bar: DIC
20820 | MONITOR MULTIPARAMETROS | SPACELABS | QUBE | 1390-110516 | 60000083 | C | 10A0207101 | 2105 | HEMISFERIO SUR | LR | SB | [12 empty] | Venta Indirecta | EQUIPO MEDICO | CLC | URGENCIA PROCEDIMIENTOS URGENCIA GENERAL | bar: JUN; DIC
20821 | MONITOR MULTIPARAMETROS | SPACELABS | QUBE | 1390-110517 | 60000084 | C | 10A0207101 | 2105 | HEMISFERIO SUR | LR | SB | [12 empty] | Venta Indirecta | EQUIPO MEDICO | CLC | URGENCIA PROCEDIMIENTOS URGENCIA GENERAL | bar: JUN; DIC
20825 | LECTOR MICROPLACAS FLUORESCENCIA | BIOTEK | SYNERGY HTX | 151002B |  | N | 10A3203508 | 16901 | E-MEDICAL LTDA | PM | MP | [12 empty] | Soporte | EQUIPO MEDICO | CLC | LABORATORIO CLINICO ONCOLOGÍA Y GEN MO A | bar: DIC
20968 | DETECTOR LATIDOS FETALES | NATUS | FREE DOP | DRP0138 | 60000028 | N | 10A0101003 | 500 | SERVICIOS DE BIOINGENIERIA LTDA | PM | JC | [12 empty] | Soporte | EQUIPO MEDICO | CLC | CONS GINECOLOGÍA | bar: DIC
20970 | PANTALLA VIDEOCAMARA INTUBACION | MEDCOM FLOW | VIDEOTRACK | SN |  | N | 10N2100202 | 1807 | E-MEDICAL LTDA | LR | FS | [12 empty] | Venta Indirecta | EQUIPO MEDICO | CLC | PABELLON CENTRAL U ANESTESIA | bar: DIC
20973 | SIERRA CORTA YESO | DESOUTTER MEDICAL | CC4 | 17-07342 | 60000016 | N | 10A0105205 | 3801 | SERVICIOS DE BIOINGENIERIA LTDA | PM | JS | [12 empty] | Venta Indirecta | EQUIPO MEDICO | CLC | PROCEDIMIENTOS TRAUMATOLOGÍA | bar: DIC
20976 | CARGADOR DE BATERIAS | STRYKER | 6110 | 1112500493 |  | N | 10N6002901 | 8000 | SMART MEDICAL SERVICE SPA | LR | PS | [12 empty] | Soporte | EQUIPO MEDICO | CLC | CONSIGNACION | bar: OCT
20977 | CARGADOR DE BATERIAS | STRYKER | 6110 | 1426507073 |  | N | 10N6002901 | 8000 | SMART MEDICAL SERVICE SPA | LR | PS | [12 empty] | Soporte | EQUIPO MEDICO | CLC | CONSIGNACION | bar: OCT
20978 | ECOGRAFO | PHILIPS | EPIQ 5G | US915C0287 | 60000001 | R | 10A3105801 | 2910 | ANDOVER ALIANZA MEDICA S.A. | PM | JC | [12 empty] | Venta Directa | EQUIPO MEDICO | CLC | IMAGENOLOGIA MMQ AMB | bar: DIC
20979 | BALANZA DIGITAL CON TALLIMETRO | SECA | 769 | 5769296143694 | 60000088 | N | 10A0101008 | 5600 | SERVICIOS DE BIOINGENIERIA LTDA | PM | JC | [12 empty] | Soporte | EQUIPO MEDICO | CLC | CONS U. MEDICINA REPRODUCTIVA | bar: MAY
20980 | BALANZA DIGITAL CON TALLIMETRO | SECA | 769 | 5769083152700 | 60000089 | N | 10A0101008 | 5600 | SERVICIOS DE BIOINGENIERIA LTDA | PM | JC | [12 empty] | Soporte | EQUIPO MEDICO | CLC | CONS U. MEDICINA REPRODUCTIVA | bar: MAY
20981 | ECOTOMOGRAFO | MEDISON | R7 | S0QQM3HF30069F | M20981 | N | 10A0101004 | 501 |  | PM | JC | [13 empty] | EQUIPO MEDICO | MEDICO | CONS RESIDENTES G-O | bar: DIC
20982 | VIDEO PRINTER | SONY | UP-D897 | 327154 | M20982 | N | 10A0101004 | 501 |  | PM | JC | [13 empty] | EQUIPO MEDICO | MEDICO | CONS RESIDENTES G-O | bar: DIC
20983 | ECOTOMOGRAFO | MEDISON | R7 | S0QQM3HF00066X | M20983 | N | 10A0101004 | 501 |  | PM | JC | [13 empty] | EQUIPO MEDICO | MEDICO | CONS RESIDENTES G-O | bar: DIC
20984 | VIDEO PRINTER | SONY | UP-D897 | 327140 | M20984 | N | 10A0101004 | 501 |  | PM | JC | [13 empty] | EQUIPO MEDICO | MEDICO | CONS RESIDENTES G-O | bar: DIC
20985 | ECOTOMOGRAFO | MEDISON | R7 | S0QQM3HDC0018V | M20985 | N | 10A0101004 | 501 |  | PM | JC | [13 empty] | EQUIPO MEDICO | MEDICO | CONS RESIDENTES G-O | bar: DIC
20986 | VIDEO PRINTER | SONY | UP-D897 | 327146 | M20986 | N | 10A0101004 | 501 |  | PM | JC | [13 empty] | EQUIPO MEDICO | MEDICO | CONS RESIDENTES G-O | bar: DIC
20987 | MONITOR MULTIPARAMETROS | GENERAL ELECTRIC | B20 | SGF15131185WA | 60000025 | C | 10H2004203 | 1303 | PV EQUIP SA | LR | PP | [12 empty] | Venta Indirecta | EQUIPO MEDICO | CLC | HOSPITALIZACION NEONATOLOGIA UTI | bar: JUN; DIC
20988 | MONITOR MULTIPARAMETROS | GENERAL ELECTRIC | B20 | SGF15131186WA | 60000026 | C | 10H2004203 | 1303 | PV EQUIP SA | LR | PP | [12 empty] | Venta Indirecta | EQUIPO MEDICO | CLC | HOSPITALIZACION NEONATOLOGIA UTI | bar: JUN; DIC
20989 | MONITOR MULTIPARAMETROS | GENERAL ELECTRIC | B20 | SGF15131187WA | 60000027 | C | 10H2004203 | 1303 | PV EQUIP SA | LR | PP | [12 empty] | Venta Indirecta | EQUIPO MEDICO | CLC | HOSPITALIZACION NEONATOLOGIA UTI | bar: JUN; DIC
20990 | CAPNOGRAFO | SMITHS MEDICAL | CAPNOCHECK 9004 | 4040527 |  | N | 10A3305302 | 3400 | E-MEDICAL LTDA | PM | JC | [12 empty] | Venta Indirecta | EQUIPO MEDICO | CLC | PROCEDIMIENTOS CPA NEUROFISIOLOGÍA AMB | bar: DIC
20991 | VENTILADOR DE TRANSPORTE | HAMILTON | T-1 | 4348 | 60000063 | C | 10A0206001 | 18201 | REPETUR Y CIA LIMITADA Imedica | LR | SB | [12 empty] | Venta Indirecta | EQUIPO MEDICO | CLC | URGENCIA UNIDAD DE RESCATE AMBULANCIA | bar: MAY; NOV
20992 | MICROSCOPIO BINOCULAR | LEICA | DM 2000 LED | 394641 |  | N | 10A3200301 | 2706 | E-MEDICAL LTDA | PM | MP | [12 empty] | Soporte | EQUIPO MEDICO | CLC | ANATOMÍA PATOLOGICA AMB | bar: DIC
20993 | MICROSCOPIO BINOCULAR | LEICA | DM 2000 LED | 394716 |  | N | 10A3200301 | 2706 | E-MEDICAL LTDA | PM | MP | [12 empty] | Soporte | EQUIPO MEDICO | CLC | ANATOMÍA PATOLOGICA AMB | bar: DIC
20994 | MICROSCOPIO BINOCULAR | LEICA | DM 2000 LED | 395144 |  | N | 10A3200301 | 2706 | E-MEDICAL LTDA | PM | MP | [12 empty] | Soporte | EQUIPO MEDICO | CLC | ANATOMÍA PATOLOGICA AMB | bar: DIC
20995 | MICROSCOPIO BINOCULAR | LEICA | DM 2000 LED | 395145 |  | N | 10A3200301 | 2706 | E-MEDICAL LTDA | PM | MP | [12 empty] | Soporte | EQUIPO MEDICO | CLC | ANATOMÍA PATOLOGICA AMB | bar: DIC
21055 | MONITOR LATIDOS FETALES | PHILIPS | AVALON FM20 | DE45734322 |  | N | 10H2002301 | 1203 | E-MEDICAL LTDA | LR | PP | [12 empty] | Venta Indirecta | EQUIPO MEDICO | CLC | HOSPITALIZACION GINECO OBSTETRICIA CEVIM | bar: DIC
21056 | CONSOLA IRRIGACION | MEDTRONIC | IPC | ENTC79575 | 60000032 | N | 10H2109601 | 1805 | E-MEDICAL LTDA | LR | FS | [12 empty] | Venta Indirecta | EQUIPO MEDICO | CLC | PABELLON CENTRAL HOS CLC | bar: DIC
21057 | BOMBA INFUSION DOLOR | QCORE MEDICAL | SAPPHIRE | 300179118 | COMODATO | N | 10H2109601 | 1805 |  | LR | PS | [12 empty] | Venta Indirecta | EQUIPO MEDICO | COMODATO | PABELLON CENTRAL HOS CLC | bar: AGO
21058 | INCUBADORA | GENERAL ELECTRIC | GIRAFFE | HDGU67352 | 60000045 | C | 10H2004203 | 1303 | PV EQUIP SA | LR | PP | [12 empty] | Venta Indirecta | EQUIPO MEDICO | CLC | HOSPITALIZACION NEONATOLOGIA UTI | bar: JUN; DIC
21059 | MONITOR LATIDOS FETALES | GENERAL ELECTRIC | COROMETRICS 170 | SAS15304610PAS | 60000005 | N | 10A0105206 | 4201 | PV EQUIP SA | PM | JC | [12 empty] | Venta Indirecta | EQUIPO MEDICO | CLC | PROCEDIMIENTOS PERINATOLOGÍA Y ECOGRAFÍA | bar: DIC
21060 | OTOOFTALMOSCOPIO | WELCH ALLYN | 77712 | SN | 60000006 | N | 10A0202701 | 2109 | SMART MEDICAL SERVICE SPA | LR | SB | [12 empty] | Soporte | EQUIPO MEDICO | CLC | URGENCIA HM SERVICIO DE URGENCIA | bar: DIC
21061 | OTOOFTALMOSCOPIO | WELCH ALLYN | 77712 | SN | 60000007 | N | 10A0202701 | 2109 | SMART MEDICAL SERVICE SPA | LR | SB | [12 empty] | Soporte | EQUIPO MEDICO | CLC | URGENCIA HM SERVICIO DE URGENCIA | bar: DIC
21062 | OTOOFTALMOSCOPIO | WELCH ALLYN | 77712 | SN | 60000008 | N | 10A0202701 | 2109 | SMART MEDICAL SERVICE SPA | LR | SB | [12 empty] | Soporte | EQUIPO MEDICO | CLC | URGENCIA HM SERVICIO DE URGENCIA | bar: DIC
21063 | OTOOFTALMOSCOPIO | WELCH ALLYN | 77712 | SN | 60000009 | N | 10A0202701 | 2109 | SMART MEDICAL SERVICE SPA | LR | SB | [12 empty] | Soporte | EQUIPO MEDICO | CLC | URGENCIA HM SERVICIO DE URGENCIA | bar: DIC
21064 | OTOOFTALMOSCOPIO | WELCH ALLYN | 77712 | SN | 60000010 | N | 10A0202701 | 2109 | SMART MEDICAL SERVICE SPA | LR | SB | [12 empty] | Soporte | EQUIPO MEDICO | CLC | URGENCIA HM SERVICIO DE URGENCIA | bar: DIC
21065 | OTOOFTALMOSCOPIO | WELCH ALLYN | 77712 | SN | 60000011 | N | 10A0202701 | 2109 | SMART MEDICAL SERVICE SPA | LR | SB | [12 empty] | Soporte | EQUIPO MEDICO | CLC | URGENCIA HM SERVICIO DE URGENCIA | bar: DIC
21066 | OTOOFTALMOSCOPIO | WELCH ALLYN | 77712 | SN | 60000012 | N | 10A0202701 | 2109 | SMART MEDICAL SERVICE SPA | LR | SB | [12 empty] | Soporte | EQUIPO MEDICO | CLC | URGENCIA HM SERVICIO DE URGENCIA | bar: DIC
21067 | OTOOFTALMOSCOPIO | WELCH ALLYN | 77712 | SN | 60000013 | N | 10A0202701 | 2109 | SMART MEDICAL SERVICE SPA | LR | SB | [12 empty] | Soporte | EQUIPO MEDICO | CLC | URGENCIA HM SERVICIO DE URGENCIA | bar: DIC
21068 | OTOOFTALMOSCOPIO | WELCH ALLYN | 77712 | SN | 60000014 | N | 10A0202701 | 2109 | SMART MEDICAL SERVICE SPA | LR | SB | [12 empty] | Soporte | EQUIPO MEDICO | CLC | URGENCIA HM SERVICIO DE URGENCIA | bar: DIC
21069 | OTOOFTALMOSCOPIO | WELCH ALLYN | 77712 | SN | 60000015 | N | 10A0202701 | 2109 | SMART MEDICAL SERVICE SPA | LR | SB | [12 empty] | Soporte | EQUIPO MEDICO | CLC | URGENCIA HM SERVICIO DE URGENCIA | bar: DIC
21070 | CONSOLA IRRIGACION | MEDTRONIC | IPC | ENTC79574 | 60000033 | N | 10H2109601 | 1805 | E-MEDICAL LTDA | LR | FS | [12 empty] | Venta Indirecta | EQUIPO MEDICO | CLC | PABELLON CENTRAL HOS CLC | bar: DIC
21071 | FIBROURETERORENOSCOPIO | WOLF | 8702,524 | 5000327399 | 330000005 | N | 10H2109601 | 1805 |  | LR | FS | [12 empty] | Venta Directa | EQUIPO MEDICO | CLC | PABELLON CENTRAL HOS CLC | bar: DIC
21072 | LAMPARA QUIRURGICA | DRAGER | POLARIS 500 DC | 100000000082676 |  | N | 10H3302601 | 801 | SERVICIOS DE BIOINGENIERIA LTDA | PM | JC | [12 empty] | Soporte | EQUIPO MEDICO | CLC | PROCED HEMODINAMIA CARDIOVASCULAR INVASI | bar: DIC
21073 | CEC BOMBA PERFUSION | TERUMO | SYSTEM 1 | 5238 | 48199 | N | 10H2109601 | 1805 |  | LR | FS | [12 empty] | Venta Indirecta | EQUIPO MEDICO | CLC | PABELLON CENTRAL HOS CLC | bar: JUN; DIC
21074 | DETECTOR LATIDOS FETALES | NATUS | FREE DOP | DR0149 | 60000034 | N | 10A0101008 | 5600 | SERVICIOS DE BIOINGENIERIA LTDA | PM | JC | [12 empty] | Soporte | EQUIPO MEDICO | CLC | CONS U. MEDICINA REPRODUCTIVA | bar: DIC
21095 | CAMILLA DE TRANSPORTE | HILROM | P8005 | C240AN1699 |  | N | 10A0306901 | 19301 | SERVICIOS DE BIOINGENIERIA LTDA | PM | JS | [12 empty] | Soporte | EQUIPAMIENTO | CLC | URGENCIA PROC URGENCIANCIA CHICUREO | bar: DIC
21096 | ESFIGMOMANOMETRO | WELCH ALLYN | WA-509138 | 80110062313 |  | N | 10A0101024 | 18000 | SERVICIOS DE BIOINGENIERIA LTDA | PM | JS | [12 empty] | Soporte | EQUIPAMIENTO | CLC | CONS PEDIATRÍA Y ADOLESCENCIA | bar: JUL
21097 | ESFIGMOMANOMETRO | WELCH ALLYN | WA-509138 | 80110063518 |  | N | 10A0101024 | 18000 | SERVICIOS DE BIOINGENIERIA LTDA | PM | JS | [12 empty] | Soporte | EQUIPAMIENTO | CLC | CONS PEDIATRÍA Y ADOLESCENCIA | bar: JUL
21098 | ESFIGMOMANOMETRO | WELCH ALLYN | WA-509138 | 80108114709 |  | N | 10A0101024 | 18000 | SERVICIOS DE BIOINGENIERIA LTDA | PM | JS | [12 empty] | Soporte | EQUIPAMIENTO | CLC | CONS PEDIATRÍA Y ADOLESCENCIA | bar: JUL
21099 | ESFIGMOMANOMETRO | WELCH ALLYN | WA-509138 | 140123234075 |  | N | 10A0101024 | 18000 | SERVICIOS DE BIOINGENIERIA LTDA | PM | JS | [12 empty] | Soporte | EQUIPAMIENTO | CLC | CONS PEDIATRÍA Y ADOLESCENCIA | bar: JUL
21100 | MICROSCOPIO TRINOCULAR | NIKON | ECLIPSE E-200 | 612681 | 60000360 | N | 10A3203504 | 5801 | E-MEDICAL LTDA | PM | MP | [12 empty] | Soporte | EQUIPO MEDICO | CLC | LABORATORIO CLINICO CITOLOGÍA AMB | bar: ENE
21101 | MICROSCOPIO TRINOCULAR | NIKON | ECLIPSE E-200 | 612698 | 60000361 | N | 10A3203504 | 5801 | E-MEDICAL LTDA | PM | MP | [12 empty] | Soporte | EQUIPO MEDICO | CLC | LABORATORIO CLINICO CITOLOGÍA AMB | bar: ENE
21102 | AFERESIS | SPECTRA | OPTIA | 1P03065 | COMODATO | N | 10A3200402 | 2801 | TERUMO CHILE LTDA. | PM | HD | [12 empty] | Soporte | EQUIPO MEDICO | COMODATO | BANCO DE SANGRE AFERESIS AMB | bar: ENE
21103 | CAMILLA DE TRANSPORTE | STRYKER | SM | 1007033590 | 48787 | N | 10A0306901 | 19301 | SERVICIOS DE BIOINGENIERIA LTDA | PM | JS | [12 empty] | Soporte | EQUIPAMIENTO | CLC | URGENCIA PROC URGENCIANCIA CHICUREO | bar: DIC
21104 | CAMILLA DE TRANSPORTE | STRYKER | SM | 1007033591 | 48788 | N | 10A0306901 | 19301 | SERVICIOS DE BIOINGENIERIA LTDA | PM | JS | [12 empty] | Soporte | EQUIPAMIENTO | CLC | URGENCIA PROC URGENCIANCIA CHICUREO | bar: DIC
21105 | CAMILLA DE TRANSPORTE | STRYKER | SM | 1007033593 | 48789 | N | 10A0306901 | 19301 | SERVICIOS DE BIOINGENIERIA LTDA | PM | JS | [12 empty] | Soporte | EQUIPAMIENTO | CLC | URGENCIA PROC URGENCIANCIA CHICUREO | bar: DIC
21106 | CAMILLA DE TRANSPORTE | STRYKER | SM | 1007033589 | 48790 | N | 10A0306901 | 19301 | SERVICIOS DE BIOINGENIERIA LTDA | PM | JS | [12 empty] | Soporte | EQUIPAMIENTO | CLC | URGENCIA PROC URGENCIANCIA CHICUREO | bar: DIC
21107 | CAMILLA DE TRANSPORTE | PEDIGO | 511-1 | 19223 | 44360 | N | 10A0306901 | 19301 | SERVICIOS DE BIOINGENIERIA LTDA | PM | JS | [12 empty] | Soporte | EQUIPAMIENTO | CLC | URGENCIA PROC URGENCIANCIA CHICUREO | bar: DIC
21108 | ESTUFA INCUBADORA | MEMMERT | IF160 | D5150070 | 60000367 | N | 10A3203505 | 5901 | E-MEDICAL LTDA | PM | MP | [12 empty] | Soporte | EQUIPO MEDICO | CLC | LABORATORIO CLINICO BACTERIOLOGÍA AMB | bar: ENE
21109 | ESTUFA INCUBADORA | MEMMERT | IN55 | D2150862 | 60000367 | N | 10A3203505 | 5901 | E-MEDICAL LTDA | PM | MP | [12 empty] | Soporte | EQUIPO MEDICO | CLC | LABORATORIO CLINICO BACTERIOLOGÍA AMB | bar: ENE
21110 | TERMOCICLADOR | APPLIED BIOSYSTEMS | VERITI 9902 | 2990229702 | 60000136 | N | 10A3203401 | 1600 |  | PM | JS | [12 empty] | Venta Directa | EQUIPO MEDICO | CLC | LABORATORIO MEDICINA REPRODUCTIVA AMB | bar: ENE
21111 | VAPORIZADOR DESFLORANO | DRAGER | D-VAPOR | ASFL-0001 | COMODATO | N | 10H2109601 | 1805 |  | LR | FS | [12 empty] | Venta Indirecta | EQUIPAMIENTO | COMODATO | PABELLON CENTRAL HOS CLC | bar: JUN
21112 | INCUBADORA TRIGAS | COOK | K-MIC-1000 | A965054 | 60000097 | N | 10A3203401 | 1600 |  | PM | JS | [12 empty] | Soporte | EQUIPO MEDICO | CLC | LABORATORIO MEDICINA REPRODUCTIVA AMB | bar: ENE
21113 | INCUBADORA TRIGAS | COOK | K-MIC-1000 | A965055 | 60000098 | N | 10A3203401 | 1600 |  | PM | JS | [12 empty] | Soporte | EQUIPO MEDICO | CLC | LABORATORIO MEDICINA REPRODUCTIVA AMB | bar: ENE
21114 | PROCESADOR DE CAMARA | WOLF | ENDOCAM | 1100226009 | 60000409 | N | 10H2109601 | 1805 | SMART MEDICAL SERVICE SPA | LR | FS | [12 empty] | Venta Indirecta | EQUIPO MEDICO | CLC | PABELLON CENTRAL HOS CLC | bar: ENE
21116 | FUENTE DE PODER ELECTROFORESIS | VOLTRONNYX | V37 | 140507013 | 60000139 | N | 10A3203401 | 1600 | E-MEDICAL LTDA | PM | JS | [12 empty] | Soporte | EQUIPO MEDICO | CLC | LABORATORIO MEDICINA REPRODUCTIVA AMB | bar: ENE
21117 | ANALIZADOR DE SEDIMENTOS | STARRSED | BANG 109000 | R&R048760 | 60000029 | N | 10A3203504 | 5801 |  | PM | MP | [12 empty] | Venta Directa | EQUIPO MEDICO | CLC | LABORATORIO CLINICO CITOLOGÍA AMB | bar: ENE
21136 | GENERADOR SHAVER | SMITH&NEPHEW | DYONICS I | WA01609 | COMODATO | N | 10H2109601 | 1805 | ARENYS MED SA | LR | FS | [12 empty] | Venta Indirecta | EQUIPO MEDICO | COMODATO | PABELLON CENTRAL HOS CLC | bar: MAY
21137 | GENERADOR DE RADIOFRECUENCIA | ARTHROCARE | QUANTUM II | B01853 | COMODATO | N | 10H2109601 | 1805 | ARENYS MED SA | LR | PS | [12 empty] | Venta Indirecta | EQUIPO MEDICO | COMODATO | PABELLON CENTRAL HOS CLC | bar: MAY
21138 | CENTRIFUGA | THERMO FISHER | MEGAFUGE 8 | 721113040067 | COMODATO | N | 10H2109601 | 1805 | ARENYS MED SA | LR | FS | [12 empty] | Soporte | EQUIPO MEDICO | COMODATO | PABELLON CENTRAL HOS CLC | bar: MAY
21139 | GENERADOR DE RADIOFRECUENCIA | ARTHROCARE | QUANTUM II | B11027 | COMODATO | N | 10H2109601 | 1805 | ARENYS MED SA | LR | PS | [12 empty] | Venta Indirecta | EQUIPO MEDICO | COMODATO | PABELLON CENTRAL HOS CLC | bar: MAY
21140 | GENERADOR ELECTROQUIRURGICO | SMITH&NEPHEW | VULCAN | VG1766 | COMODATO | N | 10H2109601 | 1805 | ARENYS MED SA | LR | FS | [12 empty] | Venta Indirecta | EQUIPO MEDICO | COMODATO | PABELLON CENTRAL HOS CLC | bar: MAY
21141 | MONITOR 1 (9) | BARCO | MDSC-2226 | ANO31337000122 |  | N | 10H2109601 | 1805 |  | LR | PS | [12 empty] | Venta Indirecta | EQUIPO MEDICO | CLC | PABELLON CENTRAL HOS CLC | bar: ENE
21142 | MONITOR 2 (9) | BARCO | MDSC-2226 | ANO31341000209 |  | N | 10H2109601 | 1805 |  | LR | PS | [12 empty] | Venta Indirecta | EQUIPO MEDICO | CLC | PABELLON CENTRAL HOS CLC | bar: ENE
21143 | MONITOR 3 (9) | BARCO | MDSC-2226 | ANO31337000124 |  | N | 10H2109601 | 1805 |  | LR | PS | [12 empty] | Venta Indirecta | EQUIPO MEDICO | CLC | PABELLON CENTRAL HOS CLC | bar: ENE
21144 | MONITOR 4 (9) | BARCO | MDSC-2226 | ANO31337000115 |  | N | 10H2109601 | 1805 |  | LR | PS | [12 empty] | Venta Indirecta | EQUIPO MEDICO | CLC | PABELLON CENTRAL HOS CLC | bar: ENE
21145 | LAMPARA QUIRURGICA | DRAGER | POLARIS 750 DC | 100000000038748 |  | N | 10H2109601 | 1805 | SERVICIOS DE BIOINGENIERIA LTDA | LR | FS | [12 empty] | Soporte | EQUIPO MEDICO | CLC | PABELLON CENTRAL HOS CLC | bar: ENE
21146 | LAMPARA QUIRURGICA | DRAGER | POLARIS 700 DC | 100000000043332 |  | N | 10H2109601 | 1805 | SERVICIOS DE BIOINGENIERIA LTDA | LR | FS | [12 empty] | Soporte | EQUIPO MEDICO | CLC | PABELLON CENTRAL HOS CLC | bar: ENE
21149 | MONITOR 1 (10) | BARCO | MDSC-2226 | ANO31341000193 |  | N | 10H2109601 | 1805 |  | LR | PS | [12 empty] | Venta Indirecta | EQUIPO MEDICO | CLC | PABELLON CENTRAL HOS CLC | bar: ENE
21150 | MONITOR 2 (10) | BARCO | MDSC-2226 | ANO31341000191 |  | N | 10H2109601 | 1805 |  | LR | PS | [12 empty] | Venta Indirecta | EQUIPO MEDICO | CLC | PABELLON CENTRAL HOS CLC | bar: ENE
21151 | MONITOR 3 (10) | BARCO | MDSC-2226 | ANO31337000187 |  | N | 10H2109601 | 1805 |  | LR | PS | [12 empty] | Venta Indirecta | EQUIPO MEDICO | CLC | PABELLON CENTRAL HOS CLC | bar: ENE
21152 | MONITOR 4 (10) | BARCO | MDSC-2226 | ANO31337000108 |  | N | 10H2109601 | 1805 |  | LR | PS | [12 empty] | Venta Indirecta | EQUIPO MEDICO | CLC | PABELLON CENTRAL HOS CLC | bar: ENE
21153 | LAMPARA QUIRURGICA | DRAGER | POLARIS 700 DC | 100000000043441 |  | N | 10H2109601 | 1805 | SERVICIOS DE BIOINGENIERIA LTDA | LR | FS | [12 empty] | Soporte | EQUIPO MEDICO | CLC | PABELLON CENTRAL HOS CLC | bar: ENE
21154 | LAMPARA QUIRURGICA | DRAGER | POLARIS 750 DC | 100000000041555 |  | N | 10H2109601 | 1805 | SERVICIOS DE BIOINGENIERIA LTDA | LR | FS | [12 empty] | Soporte | EQUIPO MEDICO | CLC | PABELLON CENTRAL HOS CLC | bar: ENE
21157 | MONITOR 1 (11) | BARCO | MDSC-2226 | ANO31341000206 |  | N | 10H2109601 | 1805 |  | LR | PS | [12 empty] | Venta Indirecta | EQUIPO MEDICO | CLC | PABELLON CENTRAL HOS CLC | bar: ENE
21158 | MONITOR 2 (11) | BARCO | MDSC-2226 | ANO31341000210 |  | N | 10H2109601 | 1805 |  | LR | PS | [12 empty] | Venta Indirecta | EQUIPO MEDICO | CLC | PABELLON CENTRAL HOS CLC | bar: ENE
21159 | LAMPARA QUIRURGICA | DRAGER | POLARIS 700 DC | 100000000064656 |  | N | 10H2109601 | 1805 | SERVICIOS DE BIOINGENIERIA LTDA | LR | FS | [12 empty] | Soporte | EQUIPO MEDICO | CLC | PABELLON CENTRAL HOS CLC | bar: ENE
21160 | LAMPARA QUIRURGICA | DRAGER | POLARIS 750 DC | 100000000074652 |  | N | 10H2109601 | 1805 | SERVICIOS DE BIOINGENIERIA LTDA | LR | FS | [12 empty] | Soporte | EQUIPO MEDICO | CLC | PABELLON CENTRAL HOS CLC | bar: ENE
21163 | LAMPARA QUIRURGICA | DRAGER | POLARIS 700 DC | 100000000082867 |  | N | 10H2109601 | 1805 | SERVICIOS DE BIOINGENIERIA LTDA | LR | FS | [12 empty] | Soporte | EQUIPO MEDICO | CLC | PABELLON CENTRAL HOS CLC | bar: ENE
21164 | LAMPARA QUIRURGICA | DRAGER | POLARIS 700 DC | 100000000082113 |  | N | 10H2109601 | 1805 | SERVICIOS DE BIOINGENIERIA LTDA | LR | FS | [12 empty] | Soporte | EQUIPO MEDICO | CLC | PABELLON CENTRAL HOS CLC | bar: ENE
21165 | LAMPARA QUIRURGICA | DRAGER | POLARIS 750 DC | 100000000061295 |  | N | 10H2109601 | 1805 | SERVICIOS DE BIOINGENIERIA LTDA | LR | FS | [12 empty] | Soporte | EQUIPO MEDICO | CLC | PABELLON CENTRAL HOS CLC | bar: ENE
21168 | RACK OR1 (9) | STORZ | WCONRACK 2 | SN |  | N | 10H2109601 | 1805 |  | LR | PS | [12 empty] | Venta Indirecta | EQUIPO MEDICO | CLC | PABELLON CENTRAL HOS CLC | bar: ENE
21169 | RACK OR1 (10) | STORZ | WCONRACK 2 | SN |  | N | 10H2109601 | 1805 |  | LR | PS | [12 empty] | Venta Indirecta | EQUIPO MEDICO | CLC | PABELLON CENTRAL HOS CLC | bar: ENE
21170 | RACK OR1 (11) | STORZ | WCONRACK 2 | SN |  | N | 10H2109601 | 1805 |  | LR | PS | [12 empty] | Venta Indirecta | EQUIPO MEDICO | CLC | PABELLON CENTRAL HOS CLC | bar: ENE
21171 | RACK OR1 (12) | STORZ | WCONRACK 2 | SN |  | N | 10H2109601 | 1805 |  | LR | PS | [12 empty] | Venta Indirecta | EQUIPO MEDICO | CLC | PABELLON CENTRAL HOS CLC | bar: ENE
21172 | TERMOCICLADOR | ABI | GENE AMP PCR 2720 | 272S5162938 | 60000364 | N | 10A3203501 | 2402 |  | PM | MP | [12 empty] | Venta Directa | EQUIPO MEDICO | CLC | LABORATORIO CLINICO ONCOLOGÍA MOLECULAR | bar: ENE
21173 | BALANZA DIGITAL CON TALLIMETRO | SECA | 769 | 5769083152701 | 60000077 | N | 10A0101018 | 13000 | SERVICIOS DE BIOINGENIERIA LTDA | PM | HD | [12 empty] | Soporte | EQUIPO MEDICO | CLC | CONS PROGRAMA OBESIDAD | bar: JUL
21174 | BALANZA DIGITAL CON TALLIMETRO | SECA | 769 | 5769083152703 | 60000087 | N | 10A0101011 | 6500 | SERVICIOS DE BIOINGENIERIA LTDA | PM | JS | [12 empty] | Soporte | EQUIPO MEDICO | CLC | CONS TRAUMATOLOGÍA | bar: MAY
21201 | INCUBADORA CO2 | THERMO | HERACELL VIOS 160 I | 418255886 | 60000368 | N | 10A3203505 | 5901 | E-MEDICAL LTDA | PM | MP | [12 empty] | Soporte | EQUIPO MEDICO | CLC | LABORATORIO CLINICO BACTERIOLOGÍA AMB | bar: ENE
21202 | GRABADOR DVD | SONY | VDR-MC5 | 5415192-1 |  | N | 10A0101003 | 500 | SMART MEDICAL SERVICE SPA | PM | JC | [12 empty] | Venta Indirecta | EQUIPO MEDICO | CLC | CONS GINECOLOGÍA | bar: ENE
21203 | HOLTER EEG | CADWELL | EASY AMBULATORIO | 15112AM02-10-006 | 60000112 | N | 10A3305302 | 3400 |  | PM | JC | [12 empty] | Venta Directa | EQUIPO MEDICO | CLC | PROCEDIMIENTOS CPA NEUROFISIOLOGÍA AMB | bar: ENE
21205 | LAMPARA QUIRURGICA | DRAGER | POLARIS 700 DC | 10000000002874 |  | N | 10H2109601 | 1805 | SERVICIOS DE BIOINGENIERIA LTDA | LR | FS | [12 empty] | Soporte | EQUIPO MEDICO | CLC | PABELLON CENTRAL HOS CLC | bar: OCT
21208 | SISTEMA HEMOCULTIVOS Y MICROBACTERIAS AUTOMATIZADO | BECTON DICKINSON | BACTEC FX40 | FF0281-FF0477 | COMODATO | R | 10A3203505 | 5901 |  | PM | MP | [12 empty] | Venta Directa | EQUIPO MEDICO | COMODATO | LABORATORIO CLINICO BACTERIOLOGÍA AMB | bar: JUN; DIC
21215 | MICROCENTRIFUGA | SCILOGEX | D1008 | HB4A010333 |  | N | 10A3203401 | 1600 | SMART MEDICAL SERVICE SPA | PM | JS | [12 empty] | Soporte | EQUIPO MEDICO | CLC | LABORATORIO MEDICINA REPRODUCTIVA AMB | bar: ENE
21216 | RETINOSCOPIO | WELCH ALLYN | 901087 | SN | 60000173 | N | 10A0301001 | 19303 |  | PM | JS | [12 empty] | Venta Directa | EQUIPO MEDICO | CLC | CONS CONSULTAS CHICUREO | bar: ENE
21217 | CPM MOVILIZADOR PASIVO DE RODILLA | KINETEC | PRIMA ADVANCE | 6004 | 60000018 | N | 19H3303301 | 3004 | SMART MEDICAL SERVICE SPA | PM | MP | [12 empty] | Venta Indirecta | EQUIPO MEDICO | CLC | KINESIOTERAPIA HOSPITALIZADO | bar: ENE
21218 | DESFIBRILADOR | PHYSIO CONTROL | LIFEPAK 15 | 44116510 | 60000024 | C | 10A0206001 | 18201 | REPETUR Y CIA LIMITADA Imedica | LR | SB | [12 empty] | Soporte | EQUIPO MEDICO | CLC | URGENCIA UNIDAD DE RESCATE AMBULANCIA | bar: ENE; JUL
21222 | BALANZA DIGITAL CON TALLIMETRO | SECA | 769 | 5769063149573 |  | N | 10H2109901 | 2200 | SERVICIOS DE BIOINGENIERIA LTDA | LR | FS | [12 empty] | Soporte | EQUIPO MEDICO | CLC | RECUPERACION PABELLON CENTRAL HOSP | bar: MAR
21223 | BALANZA DIGITAL CON TALLIMETRO | SECA | 769 | 5769063149568 |  | N | 10N5005515 | 22606 | SERVICIOS DE BIOINGENIERIA LTDA | PM | HD | [12 empty] | Soporte | EQUIPO MEDICO | CLC | CENTRO DE ENFERMEDADES RARAS | bar: MAR
21224 | BALANZA PEDIATRICA DIGITAL CON TALLIMETRO | SECA | 334 | 5334338145827 | 60000410 | N | 10H2004201 | 1304 | SERVICIOS DE BIOINGENIERIA LTDA | LR | PP | [12 empty] | Soporte | EQUIPO MEDICO | CLC | HOSPITALIZACION NEONATOLOGIA CUNA | bar: MAR
21225 | BALANZA PEDIATRICA DIGITAL CON TALLIMETRO | SECA | 334 | 5334338145831 | 60000369 | N | 10N5005515 | 22606 | SERVICIOS DE BIOINGENIERIA LTDA | PM | HD | [12 empty] | Soporte | EQUIPO MEDICO | CLC | CENTRO DE ENFERMEDADES RARAS | bar: MAR
21226 | CENTRIFUGA | KUBOTA | 4200 | P70451 | 60000365 | N | 10A3203503 | 3300 | SMART MEDICAL SERVICE SPA | PM | MP | [12 empty] | Soporte | EQUIPO MEDICO | CLC | LABORATORIO CLINICO CITOGENETICA AMB | bar: ENE
21227 | LLAMADO PACIENTE ENFERMERA UCC | RAULAND | RESPONDER 5 | 00-90-5E-01-9A-12 |  | N | 10H2007402 | 1505 |  | LR | JH | [12 empty] | Soporte | EQUIPO MEDICO | CLC | HOSP UNIDAD CARDIOVASCULAR 15-5 | bar: ENE; JUL
21228 | LLAMADO PACIENTE ENFERMERA UCC | RAULAND | RESPONDER 5 | 00-90-5E-01-99-C3 |  | N | 10H2007402 | 1505 |  | LR | JH | [12 empty] | Soporte | EQUIPO MEDICO | CLC | HOSP UNIDAD CARDIOVASCULAR 15-5 | bar: ENE; JUL
21229 | LLAMADO PACIENTE ENFERMERA INTERMEDIO NEUROLOGICO | RAULAND | RESPONDER 5 | 00-99-5E-01-99-97 |  | N | 10H2003102 | 1410 |  | LR | JH | [12 empty] | Soporte | EQUIPO MEDICO | CLC | HOSP INTERM MEDICO Y NEUROLOGICO 14-10 | bar: ENE; JUL
21230 | LLAMADO PACIENTE ENFERMERA INTERMEDIO NEUROLOGICO | RAULAND | RESPONDER 5 | 00-90-5E-02-FA-84 |  | N | 10H2003102 | 1410 |  | LR | JH | [12 empty] | Soporte | EQUIPO MEDICO | CLC | HOSP INTERM MEDICO Y NEUROLOGICO 14-10 | bar: ENE; JUL
21231 | LLAMADO PACIENTE ENFERMERA UTI ADULTOS ORIENTE | RAULAND | RESPONDER 5 | 00-90-5E-01-E8-25 |  | N | 10H2007302 | 1403 |  | LR | JH | [12 empty] | Soporte | EQUIPO MEDICO | CLC | HOSPITALIZACION UTI 1 | bar: ENE; JUL
21232 | LLAMADO PACIENTE ENFERMERA UTI ADULTOS PONIENTE | RAULAND | RESPONDER 5 | 00-90-5E-01-99-63 |  | N | 10H2007302 | 1403 |  | LR | JH | [12 empty] | Soporte | EQUIPO MEDICO | CLC | HOSPITALIZACION UTI 1 | bar: ENE; JUL
21233 | LLAMADO PACIENTE ENFERMERA MATERNIDAD Y CEVIM | RAULAND | RESPONDER 5 | 00-90-5E-06-5A-93 |  | N | 10H2002301 | 1203 |  | LR | JH | [12 empty] | Soporte | EQUIPO MEDICO | CLC | HOSPITALIZACION GINECO OBSTETRICIA CEVIM | bar: ENE; JUL
21234 | LLAMADO PACIENTE ENFERMERA MATERNIDAD Y CEVIM | RAULAND | RESPONDER 5 | 00-90-5E-01-E8-50 |  | N | 10H2002301 | 1203 |  | LR | JH | [12 empty] | Soporte | EQUIPO MEDICO | CLC | HOSPITALIZACION GINECO OBSTETRICIA CEVIM | bar: ENE; JUL
21235 | LLAMADO PACIENTE ENFERMERA PABELLON CENTRAL | RAULAND | RESPONDER 5 | SN |  | N | 10H2109601 | 1805 |  | LR | JH | [12 empty] | Soporte | EQUIPO MEDICO | CLC | PABELLON CENTRAL HOS CLC | bar: ENE; JUL
21236 | LLAMADO PACIENTE ENFERMERA RECUPERACION CENTRAL | RAULAND | RESPONDER 5 | SN |  | N | 10H2109901 | 2200 |  | LR | JH | [12 empty] | Soporte | EQUIPO MEDICO | CLC | RECUPERACION PABELLON CENTRAL HOSP | bar: ENE; JUL
21237 | BOMBA INFUSION DOLOR | QCORE MEDICAL | SAPPHIRE | 300197044 | COMODATO | N | 10A0206001 | 18201 |  | LR | SB | [12 empty] | Venta Indirecta | EQUIPO MEDICO | COMODATO | URGENCIA UNIDAD DE RESCATE AMBULANCIA | bar: ENE
21238 | BOMBA INFUSION DOLOR | QCORE MEDICAL | SAPPHIRE | 300192275 | COMODATO | N | 10A0206001 | 18201 |  | LR | SB | [12 empty] | Venta Indirecta | EQUIPO MEDICO | COMODATO | URGENCIA UNIDAD DE RESCATE AMBULANCIA | bar: ENE
21239 | BOMBA NUTRICION PARENTERAL | QCORE MEDICAL | SAPPHIRE | 300196068 | COMODATO | N | 10A0206001 | 18201 |  | LR | SB | [12 empty] | Venta Indirecta | EQUIPO MEDICO | COMODATO | URGENCIA UNIDAD DE RESCATE AMBULANCIA | bar: ENE
21240 | BOMBA INFUSION DOLOR | QCORE MEDICAL | SAPPHIRE | 300199457 | COMODATO | N | 10A0206001 | 18201 |  | LR | SB | [12 empty] | Venta Indirecta | EQUIPO MEDICO | COMODATO | URGENCIA UNIDAD DE RESCATE AMBULANCIA | bar: ENE
21244 | BOMBA NUTRICION PARENTERAL | QCORE MEDICAL | SAPPHIRE | 300198487 | COMODATO | N | 10A0206001 | 18201 |  | LR | SB | [12 empty] | Venta Indirecta | EQUIPO MEDICO | COMODATO | URGENCIA UNIDAD DE RESCATE AMBULANCIA | bar: ENE
21245 | BOMBA INFUSION DOLOR | QCORE MEDICAL | SAPPHIRE | 300198439 | COMODATO | N | 10A0206001 | 18201 |  | LR | SB | [12 empty] | Venta Indirecta | EQUIPO MEDICO | COMODATO | URGENCIA UNIDAD DE RESCATE AMBULANCIA | bar: ENE
21246 | CAMILLA DE TRANSPORTE | STRYKER | SM | 1007033594 |  | N | 10A0202701 | 2109 | SERVICIOS DE BIOINGENIERIA LTDA | LR | JH | [12 empty] | Soporte | EQUIPAMIENTO | CLC | URGENCIA HM SERVICIO DE URGENCIA | bar: DIC
21247 | CAMILLA DE TRANSPORTE | STRYKER | SM | 1007033592 |  | N | 10A0202701 | 2109 | SERVICIOS DE BIOINGENIERIA LTDA | LR | JH | [12 empty] | Soporte | EQUIPAMIENTO | CLC | URGENCIA HM SERVICIO DE URGENCIA | bar: DIC
21248 | CAMILLA DE TRANSPORTE | OMI | K547-001 | TFW001404 |  | N | 10A0202701 | 2109 | SERVICIOS DE BIOINGENIERIA LTDA | LR | JH | [12 empty] | Soporte | EQUIPAMIENTO | CLC | URGENCIA HM SERVICIO DE URGENCIA | bar: DIC
21249 | CAMILLA DE TRANSPORTE | STRYKER | 748 | 1108034349 | 50581 | N | 10A0202701 | 2109 | SERVICIOS DE BIOINGENIERIA LTDA | LR | JH | [12 empty] | Soporte | EQUIPAMIENTO | CLC | URGENCIA HM SERVICIO DE URGENCIA | bar: DIC
21250 | CAMILLA DE TRANSPORTE | HILL ROM | P8005 | L300AQ0069 |  | N | 10A0105203 | 3500 | SERVICIOS DE BIOINGENIERIA LTDA | PM | JC | [12 empty] | Soporte | EQUIPAMIENTO | CLC | PROCEDIMIENTOS OTORRINOLARINGOLOGÍA | bar: DIC
21251 | CAMILLA DE TRANSPORTE | HILL ROM | P8005 | L300AQ0071 |  | N | 10A0105203 | 3500 | SERVICIOS DE BIOINGENIERIA LTDA | PM | JC | [12 empty] | Soporte | EQUIPAMIENTO | CLC | PROCEDIMIENTOS OTORRINOLARINGOLOGÍA | bar: DIC
21253 | BOMBA PRELAVADO | MEDIVATORS | SCOPE BUDDY ECA-100G | SB693506-66 |  | N | 10N6002902 | 8001 |  | LR | PS | [12 empty] | Soporte | EQUIPO MEDICO | CLC | ESTERILIZACION | bar: MAR; SEPT
21301 | VIDEORINOLARINGOSCOPIO | OLYMPUS | ENF-V3 | 2511782 | 60000065 | N | 10A0101002 | 400 |  | PM | JC | [12 empty] | Venta Directa | EQUIPO MEDICO | CLC | CONS OTORRINO | bar: FEB
21302 | RINOLARINGOFIBROSCOPIO | OLYMPUS | ENF-XP | 2514988 | 60000068 | N | 10A0101002 | 400 |  | PM | JC | [12 empty] | Venta Directa | EQUIPO MEDICO | CLC | CONS OTORRINO | bar: FEB
21311 | COLPOSCOPIO | OLYMPUS | OCS-500 | 509312 | 60000090 | N | 10A0101021 | 14600 | E-MEDICAL LTDA | PM | JC | [12 empty] | Venta Indirecta | EQUIPO MEDICO | CLC | CONS G-O NORTE | bar: FEB
21312 | FUENTE DE LUZ | OLYMPUS | CLH-SC | 7534743 | 60000090 | N | 10A0101021 | 14600 | E-MEDICAL LTDA | PM | JC | [12 empty] | Venta Indirecta | EQUIPO MEDICO | CLC | CONS G-O NORTE | bar: FEB
21313 | VIDEO PROCESADOR | OLYMPUS | OTV-SC | 7425226 | 60000090 | N | 10A0101021 | 14600 |  | PM | JC | [12 empty] | Venta Directa | EQUIPO MEDICO | CLC | CONS G-O NORTE | bar: FEB
21314 | MONITOR | SONY | LMD211OMD | 3206685 | 60000090 | N | 10A0101021 | 14600 | E-MEDICAL LTDA | PM | JC | [12 empty] | Venta Indirecta | EQUIPO MEDICO | CLC | CONS G-O NORTE | bar: FEB
21315 | MONITOR DE PRESION INTRACRANEAL | INTEGRA | CAM02 | 1150902867 | COMODATO | N | 10H2007302 | 1403 |  | LR | SB | [12 empty] | Venta Indirecta | EQUIPO MEDICO | COMODATO | HOSPITALIZACION UTI 1 | bar: FEB; AGO
21316 | MONITOR DE MEDICION DE OXIGENO TISULAR CEREBRAL | INTEGRA | LICOX | 2150901380 |  | N | 10H2007302 | 1403 |  | LR | SB | [12 empty] | Venta Indirecta | EQUIPO MEDICO | CLC | HOSPITALIZACION UTI 1 | bar: FEB; AGO
21318 | BALANZA DIGITAL CON TALLIMETRO | SECA | 769 | 5769250159092 |  | N | 10A0101011 | 6500 | SERVICIOS DE BIOINGENIERIA LTDA | PM | JS | [12 empty] | Soporte | EQUIPO MEDICO | CLC | CONS TRAUMATOLOGÍA | bar: JUL
21319 | BALANZA DIGITAL CON TALLIMETRO | SECA | 769 | 576925115920 |  | N | 10A0101011 | 6500 | SERVICIOS DE BIOINGENIERIA LTDA | PM | JS | [12 empty] | Soporte | EQUIPO MEDICO | CLC | CONS TRAUMATOLOGÍA | bar: JUL
21320 | BALANZA DIGITAL CON TALLIMETRO | SECA | 769 | 5769251159119 |  | N | 10H2002401 | 6100 | SERVICIOS DE BIOINGENIERIA LTDA | LR | SB | [12 empty] | Soporte | EQUIPO MEDICO | CLC | HOSPITALIZACION ONCO 1 | bar: MAR
21321 | BALANZA DIGITAL CON TALLIMETRO | SECA | 769 | 5769251159117 |  | N | 10H2002401 | 6100 | SERVICIOS DE BIOINGENIERIA LTDA | LR | SB | [12 empty] | Soporte | EQUIPO MEDICO | CLC | HOSPITALIZACION ONCO 1 | bar: MAR
21322 | CARGADOR DE BATERIAS | SYNTHES | 05,001,204 | 3949 |  | N | 10H2109601 | 1805 | SMART MEDICAL SERVICE SPA | LR | FS | [12 empty] | Soporte | EQUIPO MEDICO | CLC | PABELLON CENTRAL HOS CLC | bar: FEB
21323 | CARGADOR DE BATERIAS | SYNTHES | 05,001,204 | 4465 |  | N | 10H2109601 | 1805 | SMART MEDICAL SERVICE SPA | LR | FS | [12 empty] | Soporte | EQUIPO MEDICO | CLC | PABELLON CENTRAL HOS CLC | bar: FEB
21324 | MICROSCOPIO | LEICA | DM750/5K | 8640025071UT0017 |  | N | 10A3203401 | 1600 |  | PM | JS | [12 empty] | Soporte | EQUIPO MEDICO | CLC | LABORATORIO MEDICINA REPRODUCTIVA AMB | bar: FEB; AGO
21325 | DILUTOR | STERIS | ACU-SINQ | 8025608 |  | N | 10N6002902 | 8001 | E-MEDICAL LTDA | PM | HD | [12 empty] | Soporte | EQUIPO MEDICO | CLC | ESTERILIZACION | bar: FEB
21331 | BOMBA INFUSION DOLOR | QCORE MEDICAL | SAPPHIRE | 300181120 | COMODATO | N | 10H2109601 | 1805 |  | LR | PS | [12 empty] | Venta Indirecta | EQUIPO MEDICO | COMODATO | PABELLON CENTRAL HOS CLC | bar: ABR
21332 | MONITOR SIGNOS VITALES | WELCH ALLYN | SPOT VITAL SINGS | 201516899 | 60000468 | N | 10A5005519 | 22612 | SERVICIOS DE BIOINGENIERIA LTDA | PM | HD | [12 empty] | Soporte | EQUIPO MEDICO | CLC | CENTRO CIRUGIA BARIATRICA | bar: MAR
21333 | ANALIZADOR GLUCOSA | COBAS | INFORM II | UU14123510 | COMODATO | N | 10A3203502 | 2601 |  | PM | MP | [12 empty] | Venta Directa | EQUIPO MEDICO | COMODATO | LABORATORIO CLINICO QUÍMICA AMB | bar: MAR
21334 | ANALIZADOR GLUCOSA | COBAS | INFORM II | UU14113042 | COMODATO | N | 10A3203502 | 2601 |  | PM | MP | [12 empty] | Venta Directa | EQUIPO MEDICO | COMODATO | LABORATORIO CLINICO QUÍMICA AMB | bar: MAR
21339 | MOTOR COMPRESION NEUMATICA | BLUNDING | DVT 601-E | 1913 | COMODATO | N | 10H2109601 | 1805 | BLUNDING SA. | LR | PS | [12 empty] | Venta Indirecta | EQUIPO MEDICO | COMODATO | PABELLON CENTRAL HOS CLC | bar: ABR
21342 | CAMILLA DE TRANSPORTE | STRYKER | 747 | 1512038022 | 60000030 | N | 10A3305305 | 13402 | SERVICIOS DE BIOINGENIERIA LTDA | PM | HD | [12 empty] | Soporte | EQUIPAMIENTO | CLC | PROCEDIMIENTOS CPA MMQ ENFERMERÍA | bar: DIC
21343 | CAMILLA DE TRANSPORTE | STRYKER | 747 | 1512038036 | 60000031 | N | 10A3305305 | 13402 | SERVICIOS DE BIOINGENIERIA LTDA | PM | HD | [12 empty] | Soporte | EQUIPAMIENTO | CLC | PROCEDIMIENTOS CPA MMQ ENFERMERÍA | bar: DIC
21344 | CAMILLA DE TRANSPORTE | STRYKER | 747 | 1512038018 |  | N | 10A0101002 | 400 | SERVICIOS DE BIOINGENIERIA LTDA | PM | JC | [12 empty] | Soporte | EQUIPAMIENTO | CLC | CONS OTORRINO | bar: DIC
21345 | BALANZA SOBREMESA DIGITAL | CAS COMPUTING SCALE | AD-1(30 KG.) | 030700174 |  | N | 10N6002902 | 8001 | SERVICIOS DE BIOINGENIERIA LTDA | LR | PS | [12 empty] | Soporte | EQUIPO MEDICO | CLC | ESTERILIZACION | bar: JUL
21346 | UNIDAD CRIOCIRUGIA | ERBE | ERBOKRYO | 11407340 | 60000343 | N | 10A5005501 | 21300 |  | PM | HD | [12 empty] | Venta Directa | EQUIPO MEDICO | CLC | PROYECTO UNIDAD NEUMOLOGICA INTERVENCION | bar: MAR; SEPT
21347 | MONITOR SIGNOS VITALES | WELCH ALLYN | SPOT VITAL SIGNS LXI | 20120201155 |  | N | 10N5005515 | 22606 | SERVICIOS DE BIOINGENIERIA LTDA | PM | HD | [12 empty] | Soporte | EQUIPO MEDICO | CLC | CENTRO DE ENFERMEDADES RARAS | bar: MAR
21348 | BOMBA DE INFUSION | HOSPIRA | PLUM A+ | 18304716 | COMODATO | N | 10H2001801 | 10600 |  | LR | JH | [12 empty] | Venta Indirecta | EQUIPO MEDICO | COMODATO | ENFERMERIA | bar: MAR
21349 | BOMBA DE INFUSION | HOSPIRA | PLUM A+ | 75200261 | COMODATO | N | 10H2001801 | 10600 |  | LR | JH | [12 empty] | Venta Indirecta | EQUIPO MEDICO | COMODATO | ENFERMERIA | bar: MAR
21350 | BOMBA DE INFUSION | HOSPIRA | PLUM A+ | 75200801 | COMODATO | N | 10H2001801 | 10600 |  | LR | JH | [12 empty] | Venta Indirecta | EQUIPO MEDICO | COMODATO | ENFERMERIA | bar: MAR
21351 | BOMBA DE INFUSION | HOSPIRA | PLUM A+ | 75201185 | COMODATO | N | 10H2001801 | 10600 |  | LR | JH | [12 empty] | Venta Indirecta | EQUIPO MEDICO | COMODATO | ENFERMERIA | bar: MAR
21352 | BOMBA DE INFUSION | HOSPIRA | PLUM A+ | 75201189 | COMODATO | N | 10H2001801 | 10600 |  | LR | JH | [12 empty] | Venta Indirecta | EQUIPO MEDICO | COMODATO | ENFERMERIA | bar: MAR
21353 | BOMBA DE INFUSION | HOSPIRA | PLUM A+ | 75201402 | COMODATO | N | 10H2001801 | 10600 |  | LR | JH | [12 empty] | Venta Indirecta | EQUIPO MEDICO | COMODATO | ENFERMERIA | bar: MAR
21354 | BOMBA DE INFUSION | HOSPIRA | PLUM A+ | 75201437 | COMODATO | N | 10H2001801 | 10600 |  | LR | JH | [12 empty] | Venta Indirecta | EQUIPO MEDICO | COMODATO | ENFERMERIA | bar: MAR
21355 | BOMBA DE INFUSION | HOSPIRA | PLUM A+ | 75210468 | COMODATO | N | 10H2001801 | 10600 |  | LR | JH | [12 empty] | Venta Indirecta | EQUIPO MEDICO | COMODATO | ENFERMERIA | bar: MAR
21356 | BOMBA DE INFUSION | HOSPIRA | PLUM A+ | 75210486 | COMODATO | N | 10H2001801 | 10600 |  | LR | JH | [12 empty] | Venta Indirecta | EQUIPO MEDICO | COMODATO | ENFERMERIA | bar: MAR
21357 | BOMBA DE INFUSION | HOSPIRA | PLUM A+ | 75211108 | COMODATO | N | 10H2001801 | 10600 |  | LR | JH | [12 empty] | Venta Indirecta | EQUIPO MEDICO | COMODATO | ENFERMERIA | bar: MAR
21358 | BOMBA DE INFUSION | HOSPIRA | PLUM A+ | 75211109 | COMODATO | N | 10H2001801 | 10600 |  | LR | JH | [12 empty] | Venta Indirecta | EQUIPO MEDICO | COMODATO | ENFERMERIA | bar: MAR
21359 | BOMBA DE INFUSION | HOSPIRA | PLUM A+ | 75211182 | COMODATO | N | 10H2001801 | 10600 |  | LR | JH | [12 empty] | Venta Indirecta | EQUIPO MEDICO | COMODATO | ENFERMERIA | bar: MAR
21360 | BOMBA DE INFUSION | HOSPIRA | PLUM A+ | 75212171 | COMODATO | N | 10H2001801 | 10600 |  | LR | JH | [12 empty] | Venta Indirecta | EQUIPO MEDICO | COMODATO | ENFERMERIA | bar: MAR
21361 | BOMBA DE INFUSION | HOSPIRA | PLUM A+ | 75212179 | COMODATO | N | 10H2001801 | 10600 |  | LR | JH | [12 empty] | Venta Indirecta | EQUIPO MEDICO | COMODATO | ENFERMERIA | bar: MAR
21362 | BOMBA DE INFUSION | HOSPIRA | PLUM A+ | 75212225 | COMODATO | N | 10H2001801 | 10600 |  | LR | JH | [12 empty] | Venta Indirecta | EQUIPO MEDICO | COMODATO | ENFERMERIA | bar: MAR
21363 | BOMBA DE INFUSION | HOSPIRA | PLUM A+ | 75212364 | COMODATO | N | 10H2001801 | 10600 |  | LR | JH | [12 empty] | Venta Indirecta | EQUIPO MEDICO | COMODATO | ENFERMERIA | bar: MAR
21364 | BOMBA DE INFUSION | HOSPIRA | PLUM A+ | 18299962 | COMODATO | N | 10H2001801 | 10600 |  | LR | JH | [12 empty] | Venta Indirecta | EQUIPO MEDICO | COMODATO | ENFERMERIA | bar: MAR
21365 | BOMBA DE INFUSION | HOSPIRA | PLUM A+ | 18301822 | COMODATO | N | 10H2001801 | 10600 |  | LR | JH | [12 empty] | Venta Indirecta | EQUIPO MEDICO | COMODATO | ENFERMERIA | bar: MAR
21366 | BOMBA DE INFUSION | HOSPIRA | PLUM A+ | 18301832 | COMODATO | N | 10H2001801 | 10600 |  | LR | JH | [12 empty] | Venta Indirecta | EQUIPO MEDICO | COMODATO | ENFERMERIA | bar: MAR
21367 | BOMBA DE INFUSION | HOSPIRA | PLUM A+ | 18301884 | COMODATO | N | 10H2001801 | 10600 |  | LR | JH | [12 empty] | Venta Indirecta | EQUIPO MEDICO | COMODATO | ENFERMERIA | bar: MAR
21368 | BOMBA DE INFUSION | HOSPIRA | PLUM A+ | 18302668 | COMODATO | N | 10H2001801 | 10600 |  | LR | JH | [12 empty] | Venta Indirecta | EQUIPO MEDICO | COMODATO | ENFERMERIA | bar: MAR
21369 | BOMBA DE INFUSION | HOSPIRA | PLUM A+ | 18304188 | COMODATO | N | 10H2001801 | 10600 |  | LR | JH | [12 empty] | Venta Indirecta | EQUIPO MEDICO | COMODATO | ENFERMERIA | bar: MAR
21370 | BOMBA DE INFUSION | HOSPIRA | PLUM A+ | 18304190 | COMODATO | N | 10H2001801 | 10600 |  | LR | JH | [12 empty] | Venta Indirecta | EQUIPO MEDICO | COMODATO | ENFERMERIA | bar: MAR
21371 | BOMBA DE INFUSION | HOSPIRA | PLUM A+ | 18304214 | COMODATO | N | 10H2001801 | 10600 |  | LR | JH | [12 empty] | Venta Indirecta | EQUIPO MEDICO | COMODATO | ENFERMERIA | bar: MAR
21372 | BOMBA DE INFUSION | HOSPIRA | PLUM A+ | 18304243 | COMODATO | N | 10H2001801 | 10600 |  | LR | JH | [12 empty] | Venta Indirecta | EQUIPO MEDICO | COMODATO | ENFERMERIA | bar: MAR
21373 | BOMBA DE INFUSION | HOSPIRA | PLUM A+ | 18304265 | COMODATO | N | 10H2001801 | 10600 |  | LR | JH | [12 empty] | Venta Indirecta | EQUIPO MEDICO | COMODATO | ENFERMERIA | bar: MAR
21374 | BOMBA DE INFUSION | HOSPIRA | PLUM A+ | 18304372 | COMODATO | N | 10H2001801 | 10600 |  | LR | JH | [12 empty] | Venta Indirecta | EQUIPO MEDICO | COMODATO | ENFERMERIA | bar: MAR
21375 | BOMBA DE INFUSION | HOSPIRA | PLUM A+ | 75200658 | COMODATO | N | 10H2001801 | 10600 |  | LR | JH | [12 empty] | Venta Indirecta | EQUIPO MEDICO | COMODATO | ENFERMERIA | bar: MAR
21376 | BOMBA DE INFUSION | HOSPIRA | PLUM A+ | 75200804 | COMODATO | N | 10H2001801 | 10600 |  | LR | JH | [12 empty] | Venta Indirecta | EQUIPO MEDICO | COMODATO | ENFERMERIA | bar: MAR
21377 | BOMBA DE INFUSION | HOSPIRA | PLUM A+ | 75200990 | COMODATO | N | 10H2001801 | 10600 |  | LR | JH | [12 empty] | Venta Indirecta | EQUIPO MEDICO | COMODATO | ENFERMERIA | bar: MAR
21378 | BOMBA DE INFUSION | HOSPIRA | PLUM A+ | 75201048 | COMODATO | N | 10H2001801 | 10600 |  | LR | JH | [12 empty] | Venta Indirecta | EQUIPO MEDICO | COMODATO | ENFERMERIA | bar: MAR
21379 | BOMBA DE INFUSION | HOSPIRA | PLUM A+ | 75201196 | COMODATO | N | 10H2001801 | 10600 |  | LR | JH | [12 empty] | Venta Indirecta | EQUIPO MEDICO | COMODATO | ENFERMERIA | bar: MAR
21380 | BOMBA DE INFUSION | HOSPIRA | PLUM A+ | 75201403 | COMODATO | N | 10H2001801 | 10600 |  | LR | JH | [12 empty] | Venta Indirecta | EQUIPO MEDICO | COMODATO | ENFERMERIA | bar: MAR
21381 | BOMBA DE INFUSION | HOSPIRA | PLUM A+ | 75201443 | COMODATO | N | 10H2001801 | 10600 |  | LR | JH | [12 empty] | Venta Indirecta | EQUIPO MEDICO | COMODATO | ENFERMERIA | bar: MAR
21382 | BOMBA DE INFUSION | HOSPIRA | PLUM A+ | 75201512 | COMODATO | N | 10H2001801 | 10600 |  | LR | JH | [12 empty] | Venta Indirecta | EQUIPO MEDICO | COMODATO | ENFERMERIA | bar: MAR
21383 | BOMBA DE INFUSION | HOSPIRA | PLUM A+ | 75210412 | COMODATO | N | 10H2001801 | 10600 |  | LR | JH | [12 empty] | Venta Indirecta | EQUIPO MEDICO | COMODATO | ENFERMERIA | bar: MAR
21384 | BOMBA DE INFUSION | HOSPIRA | PLUM A+ | 75211027 | COMODATO | N | 10H2001801 | 10600 |  | LR | JH | [12 empty] | Venta Indirecta | EQUIPO MEDICO | COMODATO | ENFERMERIA | bar: MAR
21385 | BOMBA DE INFUSION | HOSPIRA | PLUM A+ | 75211104 | COMODATO | N | 10H2001801 | 10600 |  | LR | JH | [12 empty] | Venta Indirecta | EQUIPO MEDICO | COMODATO | ENFERMERIA | bar: MAR
21386 | BOMBA DE INFUSION | HOSPIRA | PLUM A+ | 75211195 | COMODATO | N | 10H2001801 | 10600 |  | LR | JH | [12 empty] | Venta Indirecta | EQUIPO MEDICO | COMODATO | ENFERMERIA | bar: MAR
21387 | BOMBA DE INFUSION | HOSPIRA | PLUM A+ | 75211203 | COMODATO | N | 10H2001801 | 10600 |  | LR | JH | [12 empty] | Venta Indirecta | EQUIPO MEDICO | COMODATO | ENFERMERIA | bar: MAR
21388 | BOMBA DE INFUSION | HOSPIRA | PLUM A+ | 75211242 | COMODATO | N | 10H2001801 | 10600 |  | LR | JH | [12 empty] | Venta Indirecta | EQUIPO MEDICO | COMODATO | ENFERMERIA | bar: MAR
21389 | BOMBA DE INFUSION | HOSPIRA | PLUM A+ | 75211248 | COMODATO | N | 10H2001801 | 10600 |  | LR | JH | [12 empty] | Venta Indirecta | EQUIPO MEDICO | COMODATO | ENFERMERIA | bar: MAR
21390 | BOMBA DE INFUSION | HOSPIRA | PLUM A+ | 75211283 | COMODATO | N | 10H2001801 | 10600 |  | LR | JH | [12 empty] | Venta Indirecta | EQUIPO MEDICO | COMODATO | ENFERMERIA | bar: MAR
21391 | BOMBA DE INFUSION | HOSPIRA | PLUM A+ | 18299058 | COMODATO | N | 10H2001801 | 10600 |  | LR | JH | [12 empty] | Venta Indirecta | EQUIPO MEDICO | COMODATO | ENFERMERIA | bar: MAR
21392 | BOMBA DE INFUSION | HOSPIRA | PLUM A+ | 18299597 | COMODATO | N | 10H2001801 | 10600 |  | LR | JH | [12 empty] | Venta Indirecta | EQUIPO MEDICO | COMODATO | ENFERMERIA | bar: MAR
21393 | BOMBA DE INFUSION | HOSPIRA | PLUM A+ | 18300486 | COMODATO | N | 10H2001801 | 10600 |  | LR | JH | [12 empty] | Venta Indirecta | EQUIPO MEDICO | COMODATO | ENFERMERIA | bar: MAR
21394 | BOMBA DE INFUSION | HOSPIRA | PLUM A+ | 18301824 | COMODATO | N | 10H2001801 | 10600 |  | LR | JH | [12 empty] | Venta Indirecta | EQUIPO MEDICO | COMODATO | ENFERMERIA | bar: MAR
21395 | BOMBA DE INFUSION | HOSPIRA | PLUM A+ | 18301930 | COMODATO | N | 10H2001801 | 10600 |  | LR | JH | [12 empty] | Venta Indirecta | EQUIPO MEDICO | COMODATO | ENFERMERIA | bar: MAR
21396 | BOMBA DE INFUSION | HOSPIRA | PLUM A+ | 18302265 | COMODATO | N | 10H2001801 | 10600 |  | LR | JH | [12 empty] | Venta Indirecta | EQUIPO MEDICO | COMODATO | ENFERMERIA | bar: MAR
21397 | BOMBA DE INFUSION | HOSPIRA | PLUM A+ | 18302704 | COMODATO | N | 10H2001801 | 10600 |  | LR | JH | [12 empty] | Venta Indirecta | EQUIPO MEDICO | COMODATO | ENFERMERIA | bar: MAR
21398 | BAÑO TERMO-REGULADO | MEMMERT | WNB7 | L2150220 | 60000661 | N | 10H2002401 | 6100 | SMART MEDICAL SERVICE SPA | LR | SB | [12 empty] | Soporte | EQUIPO MEDICO | CLC | HOSPITALIZACION ONCO 1 | bar: MAR
21399 | ANALIZADOR SENSIBILIDAD TERMICA | MEDOC | Q-SENSE | 169 | 60000027 | N | 10A3305302 | 3400 | E-MEDICAL LTDA | PM | JC | [12 empty] | Soporte | EQUIPO MEDICO | CLC | PROCEDIMIENTOS CPA NEUROFISIOLOGÍA AMB | bar: MAR
21400 | BASE HUMIDIFICADORA | FISHER & PAYKEL | MR850 ALU | 151218279112 | 60000135 | N | 10H2004801 | 1103 |  | LR | PP | [12 empty] | Venta Indirecta | EQUIPO MEDICO | CLC | HOSPITALIZACION PEDIATRIA UTI | bar: ENE
21401 | BASE HUMIDIFICADORA | FISHER & PAYKEL | MR850 ALU | 151218279096 | 60000132 | N | 10H2004801 | 1103 |  | LR | PP | [12 empty] | Venta Indirecta | EQUIPO MEDICO | CLC | HOSPITALIZACION PEDIATRIA UTI | bar: ENE
21402 | BASE HUMIDIFICADORA | FISHER & PAYKEL | MR850 ALU | 151211278470 | 60000133 | N | 10H2004801 | 1103 |  | LR | PP | [12 empty] | Venta Indirecta | EQUIPO MEDICO | CLC | HOSPITALIZACION PEDIATRIA UTI | bar: ENE
21403 | BASE HUMIDIFICADORA | FISHER & PAYKEL | MR850 ALU | 151218279113 | 60000134 | N | 10H2004801 | 1103 |  | LR | PP | [12 empty] | Venta Indirecta | EQUIPO MEDICO | CLC | HOSPITALIZACION PEDIATRIA UTI | bar: ENE
21404 | BASE HUMIDIFICADORA | FISHER & PAYKEL | MR850 ALU | 151211278467 | 60000131 | N | 10H2004801 | 1103 |  | LR | PP | [12 empty] | Venta Indirecta | EQUIPO MEDICO | CLC | HOSPITALIZACION PEDIATRIA UTI | bar: ENE
21405 | SISTEMA FOTODOCUMENTACION | SYNGENE | BT-2020M/DG1 | SYGVC/1751 | 60000139 | N | 10A3203401 | 1600 | E-MEDICAL LTDA | PM | JS | [12 empty] | Soporte | EQUIPO MEDICO | CLC | LABORATORIO MEDICINA REPRODUCTIVA AMB | bar: MAR
21409 | AGITADOR DE BOLSAS DE SANGRE | GRIFOLS | MIXER PLUS 2 | G1131514 | COMODATO | N | 10A3200403 | 2802 |  | PM | HD | [12 empty] | Soporte | EQUIPO MEDICO | COMODATO | BANCO DE SANGRE TER. TRANSFUSIONAL AMB | bar: ABR
21410 | BALANZA DIGITAL CON TALLIMETRO | SECA | 769 | 5769272153243 | 60000667 | N | 10A0101024 | 18000 | SERVICIOS DE BIOINGENIERIA LTDA | PM | JS | [12 empty] | Soporte | EQUIPO MEDICO | CLC | CONS PEDIATRÍA Y ADOLESCENCIA | bar: JUL
21411 | BALANZA DIGITAL CON TALLIMETRO | SECA | 769 | 5769272153245 | 60000668 | N | 10A0101024 | 18000 | SERVICIOS DE BIOINGENIERIA LTDA | PM | JS | [12 empty] | Soporte | EQUIPO MEDICO | CLC | CONS PEDIATRÍA Y ADOLESCENCIA | bar: JUL
21412 | BALANZA DIGITAL CON TALLIMETRO | SECA | 769 | 5769272153247 | 60000669 | N | 10A0101024 | 18000 | SERVICIOS DE BIOINGENIERIA LTDA | PM | JS | [12 empty] | Soporte | EQUIPO MEDICO | CLC | CONS PEDIATRÍA Y ADOLESCENCIA | bar: JUL
21413 | BALANZA DIGITAL CON TALLIMETRO | SECA | 769 | 5769272153248 | 60000670 | N | 10A0101024 | 18000 | SERVICIOS DE BIOINGENIERIA LTDA | PM | JS | [12 empty] | Soporte | EQUIPO MEDICO | CLC | CONS PEDIATRÍA Y ADOLESCENCIA | bar: JUL
21414 | BALANZA DIGITAL CON TALLIMETRO | SECA | 769 | 5769272153249 | 60000671 | N | 10A0101024 | 18000 | SERVICIOS DE BIOINGENIERIA LTDA | PM | JS | [12 empty] | Soporte | EQUIPO MEDICO | CLC | CONS PEDIATRÍA Y ADOLESCENCIA | bar: JUL
21415 | BALANZA DIGITAL CON TALLIMETRO | SECA | 769 | 5769272153253 | 60000672 | N | 10A0101024 | 18000 | SERVICIOS DE BIOINGENIERIA LTDA | PM | JS | [12 empty] | Soporte | EQUIPO MEDICO | CLC | CONS PEDIATRÍA Y ADOLESCENCIA | bar: JUL
21417 | BALANZA DIGITAL CON TALLIMETRO | SECA | 703 | 5703311146296 | 60000477 | N | 10A5005519 | 22612 | SERVICIOS DE BIOINGENIERIA LTDA | PM | HD | [12 empty] | Soporte | EQUIPO MEDICO | CLC | CENTRO CIRUGIA BARIATRICA | bar: MAR
21418 | BALANZA DIGITAL CON TALLIMETRO | SECA | 769 | 5769254159966 | 60000469 | N | 10A5005519 | 22612 | SERVICIOS DE BIOINGENIERIA LTDA | PM | HD | [12 empty] | Soporte | EQUIPO MEDICO | CLC | CENTRO CIRUGIA BARIATRICA | bar: MAR
21419 | BALANZA DIGITAL CON TALLIMETRO | SECA | 769 | 5769272153246 | 60000470 | N | 10A5005519 | 22612 | SERVICIOS DE BIOINGENIERIA LTDA | PM | HD | [12 empty] | Soporte | EQUIPO MEDICO | CLC | CENTRO CIRUGIA BARIATRICA | bar: MAR
21420 | BALANZA DIGITAL CON TALLIMETRO | SECA | 769 | 5769272153251 | 60000471 | N | 10A5005519 | 22612 | SERVICIOS DE BIOINGENIERIA LTDA | PM | HD | [12 empty] | Soporte | EQUIPO MEDICO | CLC | CENTRO CIRUGIA BARIATRICA | bar: MAR
21421 | BALANZA DIGITAL CON TALLIMETRO | SECA | 769 | 5769272153252 | 60000472 | N | 10A5005519 | 22612 | SERVICIOS DE BIOINGENIERIA LTDA | PM | HD | [12 empty] | Soporte | EQUIPO MEDICO | CLC | CENTRO CIRUGIA BARIATRICA | bar: MAR
21422 | BALANZA DIGITAL CON TALLIMETRO | SECA | 769 | 5769272153255 | 60000473 | N | 10A5005519 | 22612 | SERVICIOS DE BIOINGENIERIA LTDA | PM | HD | [12 empty] | Soporte | EQUIPO MEDICO | CLC | CENTRO CIRUGIA BARIATRICA | bar: MAR
21423 | BALANZA DIGITAL CON TALLIMETRO | SECA | 769 | 5769272153258 | 60000474 | N | 10A5005519 | 22612 | SERVICIOS DE BIOINGENIERIA LTDA | PM | HD | [12 empty] | Soporte | EQUIPO MEDICO | CLC | CENTRO CIRUGIA BARIATRICA | bar: MAR
21424 | BALANZA DIGITAL CON TALLIMETRO | SECA | 769 | 5769272153260 | 60000475 | N | 10A5005519 | 22612 | SERVICIOS DE BIOINGENIERIA LTDA | PM | HD | [12 empty] | Soporte | EQUIPO MEDICO | CLC | CENTRO CIRUGIA BARIATRICA | bar: MAR
21425 | BALANZA DIGITAL CON TALLIMETRO | SECA | 769 | 5769272153261 | 60000476 | N | 10A5005519 | 22612 | SERVICIOS DE BIOINGENIERIA LTDA | PM | HD | [12 empty] | Soporte | EQUIPO MEDICO | CLC | CENTRO CIRUGIA BARIATRICA | bar: MAR
21426 | RINOLARINGOFIBROSCOPIO | OLYMPUS | ENF-XP | 2625097 | 60000070 | N | 10A0101002 | 400 |  | PM | JC | [12 empty] | Venta Directa | EQUIPO MEDICO | CLC | CONS OTORRINO | bar: MAR
21429 | BOMBA ALIMENTACION ENTERAL | ABBOTT | FREE GO | AF15310051 | COMODATO | N | 10N4006401 | 7500 |  | LR | JH | [12 empty] | Venta Indirecta | EQUIPO MEDICO | COMODATO | SERVICIO AL PACIENTE SERV. ALIMENTACION | bar: JUN
21430 | BOMBA ALIMENTACION ENTERAL | ABBOTT | FREE GO | AF15310052 | COMODATO | N | 10N4006401 | 7500 |  | LR | JH | [12 empty] | Venta Indirecta | EQUIPO MEDICO | COMODATO | SERVICIO AL PACIENTE SERV. ALIMENTACION | bar: JUN
21431 | BOMBA ALIMENTACION ENTERAL | ABBOTT | FREE GO | AF15310054 | COMODATO | N | 10N4006401 | 7500 |  | LR | JH | [12 empty] | Venta Indirecta | EQUIPO MEDICO | COMODATO | SERVICIO AL PACIENTE SERV. ALIMENTACION | bar: JUN
21432 | BOMBA ALIMENTACION ENTERAL | ABBOTT | FREE GO | AF15310055 | COMODATO | N | 10N4006401 | 7500 |  | LR | JH | [12 empty] | Venta Indirecta | EQUIPO MEDICO | COMODATO | SERVICIO AL PACIENTE SERV. ALIMENTACION | bar: JUN
21433 | BOMBA ALIMENTACION ENTERAL | ABBOTT | FREE GO | AF15310056 | COMODATO | N | 10N4006401 | 7500 |  | LR | JH | [12 empty] | Venta Indirecta | EQUIPO MEDICO | COMODATO | SERVICIO AL PACIENTE SERV. ALIMENTACION | bar: JUN
21434 | RINOLARINGOFIBROSCOPIO | OLYMPUS | ENF-XP | 2625094 | 60000069 | N | 10A0101002 | 400 |  | PM | JC | [12 empty] | Venta Directa | EQUIPO MEDICO | CLC | CONS OTORRINO | bar: ABR
21444 | BOMBA NUTRICION PARENTERAL | QCORE MEDICAL | SAPPHIRE MT | 300208881 | COMODATO | N | 10H2001801 | 10600 |  | LR | JH | [12 empty] | Venta Indirecta | EQUIPO MEDICO | COMODATO | ENFERMERIA | bar: ABR
21447 | BOMBA NUTRICION PARENTERAL | QCORE MEDICAL | SAPPHIRE MT | 300209191 | COMODATO | N | 10H2001801 | 10600 |  | LR | JH | [12 empty] | Venta Indirecta | EQUIPO MEDICO | COMODATO | ENFERMERIA | bar: ABR
21448 | BOMBA NUTRICION PARENTERAL | QCORE MEDICAL | SAPPHIRE MT | 300209408 | COMODATO | N | 10H2001801 | 10600 |  | LR | JH | [12 empty] | Venta Indirecta | EQUIPO MEDICO | COMODATO | ENFERMERIA | bar: ABR
21452 | BOMBA NUTRICION PARENTERAL | QCORE MEDICAL | SAPPHIRE MT | 300208948 | COMODATO | N | 10H2001801 | 10600 |  | LR | JH | [12 empty] | Venta Indirecta | EQUIPO MEDICO | COMODATO | ENFERMERIA | bar: ABR
21455 | BOMBA NUTRICION PARENTERAL | QCORE MEDICAL | SAPPHIRE MT | 300209287 | COMODATO | N | 10H2001801 | 10600 |  | LR | JH | [12 empty] | Venta Indirecta | EQUIPO MEDICO | COMODATO | ENFERMERIA | bar: ABR
21456 | BOMBA NUTRICION PARENTERAL | QCORE MEDICAL | SAPPHIRE MT | 300209367 | COMODATO | N | 10H2001801 | 10600 |  | LR | JH | [12 empty] | Venta Indirecta | EQUIPO MEDICO | COMODATO | ENFERMERIA | bar: ABR
21461 | BOMBA NUTRICION PARENTERAL | QCORE MEDICAL | SAPPHIRE MT | 300208957 | COMODATO | N | 10H2001801 | 10600 |  | LR | JH | [12 empty] | Venta Indirecta | EQUIPO MEDICO | COMODATO | ENFERMERIA | bar: ABR
21462 | BOMBA NUTRICION PARENTERAL | QCORE MEDICAL | SAPPHIRE MT | 300208987 | COMODATO | N | 10H2001801 | 10600 |  | LR | JH | [12 empty] | Venta Indirecta | EQUIPO MEDICO | COMODATO | ENFERMERIA | bar: ABR
21466 | BOMBA NUTRICION PARENTERAL | QCORE MEDICAL | SAPPHIRE MT | 300208966 | COMODATO | N | 10H2001801 | 10600 |  | LR | JH | [12 empty] | Venta Indirecta | EQUIPO MEDICO | COMODATO | ENFERMERIA | bar: ABR
21467 | BOMBA NUTRICION PARENTERAL | QCORE MEDICAL | SAPPHIRE MT | 300208998 | COMODATO | N | 10H2001801 | 10600 |  | LR | JH | [12 empty] | Venta Indirecta | EQUIPO MEDICO | COMODATO | ENFERMERIA | bar: ABR
21470 | BOMBA NUTRICION PARENTERAL | QCORE MEDICAL | SAPPHIRE MT | 300141091 | COMODATO | N | 10H2001801 | 10600 |  | LR | JH | [12 empty] | Venta Indirecta | EQUIPO MEDICO | COMODATO | ENFERMERIA | bar: ABR
21473 | CALENTADOR DE COMPRESAS | HYDROCOLLATOR | E-1 | T3852 |  | N | 10H2109701 | 2005 | SMART MEDICAL SERVICE SPA | LR | PS | [12 empty] | Venta Indirecta | EQUIPO MEDICO | CLC | PABELLON MATER AMB | bar: ENE
21474 | CAMA ELECTRICA | HILL ROM | AVANTGUARD 1600 | HRP002350489 |  | N | 10H2003102 | 1410 | SMART MEDICAL SERVICE SPA | LR | JH | [12 empty] | Venta Indirecta | EQUIPO MEDICO | CLC | HOSP INTERM MEDICO Y NEUROLOGICO 14-10 | bar: SEPT
21475 | CAMA ELECTRICA | HILL ROM | AVANTGUARD 1600 | HRP002351007 |  | N | 10H2003102 | 1410 | SMART MEDICAL SERVICE SPA | LR | JH | [12 empty] | Venta Indirecta | EQUIPO MEDICO | CLC | HOSP INTERM MEDICO Y NEUROLOGICO 14-10 | bar: SEPT
21476 | CAMA ELECTRICA | HILL ROM | AVANTGUARD 1600 | HRP002349916 |  | N | 10H2003102 | 1410 | SMART MEDICAL SERVICE SPA | LR | JH | [12 empty] | Venta Indirecta | EQUIPO MEDICO | CLC | HOSP INTERM MEDICO Y NEUROLOGICO 14-10 | bar: SEPT
21477 | CAMA ELECTRICA | HILL ROM | AVANTGUARD 1600 | HRP002350614 |  | N | 10H2003102 | 1410 | SMART MEDICAL SERVICE SPA | LR | JH | [12 empty] | Venta Indirecta | EQUIPO MEDICO | CLC | HOSP INTERM MEDICO Y NEUROLOGICO 14-10 | bar: SEPT
21478 | CAMA ELECTRICA | HILL ROM | AVANTGUARD 1600 | HRP002350642 |  | N | 10H2003102 | 1410 | SMART MEDICAL SERVICE SPA | LR | JH | [12 empty] | Venta Indirecta | EQUIPO MEDICO | CLC | HOSP INTERM MEDICO Y NEUROLOGICO 14-10 | bar: SEPT
21479 | CAMA ELECTRICA | HILL ROM | AVANTGUARD 1600 | HRP002350613 |  | N | 10H2003102 | 1410 | SMART MEDICAL SERVICE SPA | LR | JH | [12 empty] | Venta Indirecta | EQUIPO MEDICO | CLC | HOSP INTERM MEDICO Y NEUROLOGICO 14-10 | bar: OCT
21480 | SILLON DENTAL | SIRONA | C8+ | 38647 | 60000334 | N | 10A0101026 | 18400 |  | PM | JC | [12 empty] | Venta Directa | EQUIPO MEDICO | CLC | CONS CIRUGÍA MAXILO FACIAL | bar: ABR
21481 | MEDIDOR DE FLUJO QUIRURGICO | TRANSONIC SYSTEMS | HT323 | HT323B51055 | 60000411 | N | 10H2109601 | 1805 |  | LR | FS | [12 empty] | Venta Indirecta | EQUIPO MEDICO | CLC | PABELLON CENTRAL HOS CLC | bar: ABR
21482 | POLISOMNOGRAFO | RESPIRONIC | ALICE PDX | SN | 60000020 | N | 10A0101024 | 18000 |  | PM | JS | [12 empty] | Venta Directa | EQUIPO MEDICO | CLC | CONS PEDIATRÍA Y ADOLESCENCIA | bar: MAR
21483 | ESTIMULADOR MAGNETICO | MAGSTIM | TESLA RBASE | C1768 | 60000028 | N | 10A3305302 | 3400 |  | PM | JC | [12 empty] | Soporte | EQUIPO MEDICO | CLC | PROCEDIMIENTOS CPA NEUROFISIOLOGÍA AMB | bar: ABR
21484 | CAMILLA MORTUORIA DE TRASLADO | MACROCOM | N/A | N/A | 60000438 | N | 10N6003705 | 6704 | SERVICIOS DE BIOINGENIERIA LTDA | LR | JH | [12 empty] | Soporte | EQUIPAMIENTO | CLC | OPERACIONES ADMINISTRACIÓN | bar: JUL
21485 | INCUBADORA | GENERAL ELECTRIC | GIRAFFE | HDGV60099 | 60000172 | C | 10H2004203 | 1303 | PV EQUIP SA | LR | PP | [12 empty] | Venta Indirecta | EQUIPO MEDICO | CLC | HOSPITALIZACION NEONATOLOGIA UTI | bar: ABR; OCT
21486 | ESTIMULADOR DE NERVIOS | ORGANON | TOF WATCH | 22-2011074 | COMODATO | N | 10H2109601 | 1805 |  | LR | FS | [12 empty] | Venta Indirecta | EQUIPO MEDICO | COMODATO | PABELLON CENTRAL HOS CLC | bar: ABR
21487 | MONITOR SIGNOS VITALES | GENERAL ELECTRIC | CARESCAPE V100 | SH616026873SA | 60000658 | N | 10H2002401 | 6100 | SERVICIOS DE BIOINGENIERIA LTDA | LR | SB | [12 empty] | Soporte | EQUIPO MEDICO | CLC | HOSPITALIZACION ONCO 1 | bar: ABR
21488 | MOTOR COMPRESION NEUMATICA | BLUNDING | DVT 601-E | 6386 | COMODATO | N | 10H2004101 | 1000 | BLUNDING SA. | LR | SB | [12 empty] | Venta Indirecta | EQUIPO MEDICO | COMODATO | HOSPITALIZACION MQ | bar: ABR
21489 | MOTOR COMPRESION NEUMATICA | BLUNDING | DVT 601-E | 4690 | COMODATO | N | 10H2004101 | 1000 | BLUNDING SA. | LR | SB | [12 empty] | Venta Indirecta | EQUIPO MEDICO | COMODATO | HOSPITALIZACION MQ | bar: ABR
21490 | MOTOR COMPRESION NEUMATICA | BLUNDING | DVT 601-E | 6408 | COMODATO | N | 10H2004101 | 1000 | BLUNDING SA. | LR | SB | [12 empty] | Venta Indirecta | EQUIPO MEDICO | COMODATO | HOSPITALIZACION MQ | bar: ABR
21491 | MOTOR COMPRESION NEUMATICA | BLUNDING | DVT 601-E | 6394 | COMODATO | N | 10H2004101 | 1000 | BLUNDING SA. | LR | SB | [12 empty] | Venta Indirecta | EQUIPO MEDICO | COMODATO | HOSPITALIZACION MQ | bar: ABR
21492 | MOTOR COMPRESION NEUMATICA | BLUNDING | DVT 601-E | 4692 | COMODATO | N | 10H2004101 | 1000 | BLUNDING SA. | LR | SB | [12 empty] | Venta Indirecta | EQUIPO MEDICO | COMODATO | HOSPITALIZACION MQ | bar: ABR
21493 | MOTOR COMPRESION NEUMATICA | BLUNDING | DVT 601-E | 5643 | COMODATO | N | 10H2004101 | 1000 | BLUNDING SA. | LR | SB | [12 empty] | Venta Indirecta | EQUIPO MEDICO | COMODATO | HOSPITALIZACION MQ | bar: ABR
21494 | MOTOR COMPRESION NEUMATICA | BLUNDING | DVT 601-E | 6390 | COMODATO | N | 10H2004101 | 1000 | BLUNDING SA. | LR | SB | [12 empty] | Venta Indirecta | EQUIPO MEDICO | COMODATO | HOSPITALIZACION MQ | bar: ABR
21495 | MOTOR COMPRESION NEUMATICA | BLUNDING | DVT 601-E | 6411 | COMODATO | N | 10H2004101 | 1000 | BLUNDING SA. | LR | SB | [12 empty] | Venta Indirecta | EQUIPO MEDICO | COMODATO | HOSPITALIZACION MQ | bar: ABR
21496 | MOTOR COMPRESION NEUMATICA | BLUNDING | DVT 601-E | 6027 | COMODATO | N | 10H2004101 | 1000 | BLUNDING SA. | LR | SB | [12 empty] | Venta Indirecta | EQUIPO MEDICO | COMODATO | HOSPITALIZACION MQ | bar: ABR
21497 | MOTOR COMPRESION NEUMATICA | BLUNDING | DVT 601-E | 6402 | COMODATO | N | 10H2004101 | 1000 | BLUNDING SA. | LR | SB | [12 empty] | Venta Indirecta | EQUIPO MEDICO | COMODATO | HOSPITALIZACION MQ | bar: ABR
21498 | MOTOR COMPRESION NEUMATICA | BLUNDING | DVT 601-E | 6021 | COMODATO | N | 10H2007302 | 1403 | BLUNDING SA. | LR | SB | [12 empty] | Venta Indirecta | EQUIPO MEDICO | COMODATO | HOSPITALIZACION UTI 1 | bar: ABR
21499 | MOTOR COMPRESION NEUMATICA | BLUNDING | DVT 601-E | 5034 | COMODATO | N | 10H2007302 | 1403 | BLUNDING SA. | LR | SB | [12 empty] | Venta Indirecta | EQUIPO MEDICO | COMODATO | HOSPITALIZACION UTI 1 | bar: ABR
21500 | MOTOR COMPRESION NEUMATICA | BLUNDING | DVT 601-E | 6022 | COMODATO | N | 10H2003101 | 1402 | BLUNDING SA. | LR | SB | [12 empty] | Venta Indirecta | EQUIPO MEDICO | COMODATO | HOSPITALIZACION INTERMEDIO | bar: ABR
21501 | MOTOR COMPRESION NEUMATICA | BLUNDING | DVT 601-E | 6025 | COMODATO | N | 10H2003101 | 1402 | BLUNDING SA. | LR | SB | [12 empty] | Venta Indirecta | EQUIPO MEDICO | COMODATO | HOSPITALIZACION INTERMEDIO | bar: ABR
21502 | MOTOR COMPRESION NEUMATICA | BLUNDING | DVT 601-E | 6030 | COMODATO | N | 10N6003702 | 6701 | BLUNDING SA. | LR | PS | [12 empty] | Venta Indirecta | EQUIPO MEDICO | COMODATO | OPERACIONES EQUIPOS MEDICOS | bar: ABR
21503 | MONITOR SIGNOS VITALES | GENERAL ELECTRIC | CARESCAPE V100 | SH616027058SA | 60000659 | N | 10H2002401 | 6100 | SERVICIOS DE BIOINGENIERIA LTDA | LR | SB | [12 empty] | Soporte | EQUIPO MEDICO | CLC | HOSPITALIZACION ONCO 1 | bar: ABR
21504 | BOMBA INFUSION DE JERINGA | FRESENIUS | INJECTOMAT AGILIA | 20619432 | COMODATO | N | 10H2109601 | 1805 | FRESENIUS KABI CHILE LTDA | LR | PS | [12 empty] | Venta Indirecta | EQUIPO MEDICO | COMODATO | PABELLON CENTRAL HOS CLC | bar: JUL
21505 | BOMBA INFUSION DE JERINGA | FRESENIUS | INJECTOMAT AGILIA | 20941721 | COMODATO | N | 10A3203401 | 1600 | FRESENIUS KABI CHILE LTDA | PM | JS | [12 empty] | Venta Indirecta | EQUIPO MEDICO | COMODATO | LABORATORIO MEDICINA REPRODUCTIVA AMB | bar: JUL
21506 | FOTOTERAPIA | NATUS | NEO BLUE BLANKET | 004355 | 60000047 | N | 10H2004203 | 1303 |  | LR | PP | [12 empty] | Venta Directa | EQUIPO MEDICO | CLC | HOSPITALIZACION NEONATOLOGIA UTI | bar: ABR
21507 | SILLON DE OTORRINO | APRAMED | ELITE 3 FULL | 8918715 |  | N | 10A0105203 | 3500 | SMART MEDICAL SERVICE SPA | PM | JC | [12 empty] | Soporte | EQUIPO MEDICO | CLC | PROCEDIMIENTOS OTORRINOLARINGOLOGÍA | bar: ENE
21508 | LASER LUZ PULSADA | ALMA | HARMONY PRO | HXP00402 | 60000437 | N | 10A0101013 | 8200 |  | PM | HD | [12 empty] | Venta Directa | EQUIPO MEDICO | CLC | CONS DERMATOLOGÍA | bar: ABR; OCT
21509 | VENTILOMETRO | NSPIRE HEALTH | NSPIRE | HS5806S | 60000085 | N | 10H2007402 | 1505 | SERVICIOS DE BIOINGENIERIA LTDA | LR | PP | [12 empty] | Soporte | EQUIPAMIENTO | CLC | HOSP UNIDAD CARDIOVASCULAR 15-5 | bar: ABR
21510 | VENTILOMETRO | NSPIRE HEALTH | NSPIRE | HS5805S |  | N | 10H2007402 | 1505 | SERVICIOS DE BIOINGENIERIA LTDA | LR | PP | [12 empty] | Soporte | EQUIPAMIENTO | CLC | HOSP UNIDAD CARDIOVASCULAR 15-5 | bar: ABR
21512 | BALANZA DIGITAL CON TALLIMETRO | SECA | 769 | 5769128136300 |  | N | 10A0400601 | 19500 | SERVICIOS DE BIOINGENIERIA LTDA | PM | JC | [12 empty] | Soporte | EQUIPO MEDICO | CLC | CCCA CENTRO CLINICO DEL CANCER | bar: ENE
21517 | COAGULOMETRO | COBAS | COAGUCHEK XS PRO | U76018885 | COMODATO | N | 10A3203504 | 5801 |  | PM | MP | [12 empty] | Venta Directa | EQUIPO MEDICO | COMODATO | LABORATORIO CLINICO CITOLOGÍA AMB | bar: ABR
21518 | AGITADOR RPR | AMILAB | RO-21 | 2260 |  | N | 10A3203505 | 5901 | SERVICIOS DE BIOINGENIERIA LTDA | PM | MP | [12 empty] | Soporte | EQUIPO MEDICO | CLC | LABORATORIO CLINICO BACTERIOLOGÍA AMB | bar: ENE
21522 | FUENTE DE LUZ FRONTAL | INTEGRA | LUXTEC MLX | MLX6185 |  | N | 10A0101002 | 400 | SMART MEDICAL SERVICE SPA | PM | JC | [12 empty] | Venta Indirecta | EQUIPO MEDICO | CLC | CONS OTORRINO | bar: ABR
21525 | AUTOANALIZADOR DE COAGULACION | INSTRUMENTATION LABORATORY | ACL TOP 750 CTS | 16020187 | COMODATO | N | 10A3203504 | 5801 | GRUPO BIOS S.A. | PM | MP | [12 empty] | Venta Directa | EQUIPO MEDICO | COMODATO | LABORATORIO CLINICO CITOLOGÍA AMB | bar: ABR; OCT
21527 | SIERRA CORTA YESO | DESOUTTER MEDICAL | CC4 | 15/07341 | 60000519 | N | 10A0105205 | 3801 | SERVICIOS DE BIOINGENIERIA LTDA | PM | JS | [12 empty] | Venta Indirecta | EQUIPO MEDICO | CLC | PROCEDIMIENTOS TRAUMATOLOGÍA | bar: ABR
21528 | HOLTER FETAL | MONICA | AN24 | A001338 |  | N | 10H2109701 | 2005 | E-MEDICAL LTDA | LR | PS | [12 empty] | Venta Indirecta | EQUIPO MEDICO | CLC | PABELLON MATER AMB | bar: ENE
21532 | CAMILLA GINECOLOGICA | MIDMARK | SM | DD003602 |  | N | 10A3206701 | 5203 | SERVICIOS DE BIOINGENIERIA LTDA | PM | HD | [12 empty] | Soporte | EQUIPO MEDICO | CLC | TOMA DE MUESTRA AMB | bar: MAR
21533 | CAMILLA GINECOLOGICA | MIDMARK | 404 | DD002147 | 28525 | N | 10A0101006 | 4700 | SERVICIOS DE BIOINGENIERIA LTDA | PM | JC | [12 empty] | Soporte | EQUIPO MEDICO | CLC | CONS ONCOLOGÍA | bar: ENE
21534 | ESFIGMOMANOMETRO | RIESTER | EMPIRE | 32440 |  | N | 10A0101015 | 8600 | SERVICIOS DE BIOINGENIERIA LTDA | PM | JC | [12 empty] | Soporte | EQUIPAMIENTO | CLC | CONS UROLOGÍA | bar: FEB
21535 | BALANZA PESA PAÑALES | SECA | 856 | 8856161100121 |  | N | 10N4002003 | 7703 | SERVICIOS DE BIOINGENIERIA LTDA | PM | MP | [12 empty] | Soporte | EQUIPO MEDICO | CLC | RECETARIO MAGISTRAL | bar: MAR
21536 | BALANZA PESA PAÑALES | SECA | 856 | 8856156130256 |  | N | 10N4002003 | 7703 | SERVICIOS DE BIOINGENIERIA LTDA | PM | MP | [12 empty] | Soporte | EQUIPO MEDICO | CLC | RECETARIO MAGISTRAL | bar: MAR
21537 | BALANZA MECANICA | SECA | 700 | 5700266092006 |  | N | 10A3002501 | 4903 | SERVICIOS DE BIOINGENIERIA LTDA | PM | MP | [12 empty] | Soporte | EQUIPAMIENTO | CLC | HEMODIÁLISIS CRONICOS | bar: MAR
21538 | BALANZA PEDIATRICA DIGITAL CON TALLIMETRO | SECA | 334 | 1334270130906 |  | N | 10A0202701 | 2109 | SERVICIOS DE BIOINGENIERIA LTDA | LR | SB | [12 empty] | Soporte | EQUIPO MEDICO | CLC | URGENCIA HM SERVICIO DE URGENCIA | bar: MAY
21539 | BALANZA SOBREMESA MECANICA | HEALTH O METER | SOBREMESA | SN |  | N | 10A0101024 | 18000 | SERVICIOS DE BIOINGENIERIA LTDA | PM | JS | [12 empty] | Soporte | EQUIPAMIENTO | CLC | CONS PEDIATRÍA Y ADOLESCENCIA | bar: JUL
21540 | ESFIGMOMANOMETRO | WELCH ALLYN | WA 509138 | 80109080430 |  | N | 10A0101024 | 18000 | SERVICIOS DE BIOINGENIERIA LTDA | PM | JS | [12 empty] | Soporte | EQUIPAMIENTO | CLC | CONS PEDIATRÍA Y ADOLESCENCIA | bar: JUL
21541 | BALANZA PESA PAÑALES | SECA | 856 | 8856281130154 |  | N | 10H2109601 | 1805 | SERVICIOS DE BIOINGENIERIA LTDA | LR | FS | [12 empty] | Soporte | EQUIPO MEDICO | CLC | PABELLON CENTRAL HOS CLC | bar: JUL
21542 | BALANZA MECANICA | TRIUNFO | SM | 1785902 |  | N | 10H2003101 | 1402 | SERVICIOS DE BIOINGENIERIA LTDA | LR | SB | [12 empty] | Soporte | EQUIPAMIENTO | CLC | HOSPITALIZACION INTERMEDIO | bar: JUL
21543 | CAMILLA EXAMEN | MIDMARK | RITTER 204 | V359111 | 41387 | N | 10A0101013 | 8200 | SERVICIOS DE BIOINGENIERIA LTDA | PM | HD | [12 empty] | Soporte | EQUIPAMIENTO | CLC | CONS DERMATOLOGÍA | bar: ABR
21544 | CAMILLA EXAMEN | MIDMARK | RITTER 304 | V35689 |  | N | 10A0101013 | 8200 | SERVICIOS DE BIOINGENIERIA LTDA | PM | HD | [12 empty] | Soporte | EQUIPAMIENTO | CLC | CONS DERMATOLOGÍA | bar: ABR
21545 | CAMILLA EXAMEN | MIDMARK | RITTER 304 | V11380 | 32610 | N | 10A0101013 | 8200 | SERVICIOS DE BIOINGENIERIA LTDA | PM | HD | [12 empty] | Soporte | EQUIPAMIENTO | CLC | CONS DERMATOLOGÍA | bar: ABR
21546 | CAMILLA EXAMEN | MIDMARK | RITTER 204 | S/S | 33290 | N | 10A0101013 | 8200 | SERVICIOS DE BIOINGENIERIA LTDA | PM | HD | [12 empty] | Soporte | EQUIPAMIENTO | CLC | CONS DERMATOLOGÍA | bar: ABR
21547 | CAMILLA EXAMEN | MIDMARK | RITTER 204 | V359148 | 41388 | N | 10A0101013 | 8200 | SERVICIOS DE BIOINGENIERIA LTDA | PM | HD | [12 empty] | Soporte | EQUIPAMIENTO | CLC | CONS DERMATOLOGÍA | bar: ABR
21548 | CAMILLA EXAMEN | MIDMARK | RITTER 204 | V359188 | 41389 | N | 10A0101013 | 8200 | SERVICIOS DE BIOINGENIERIA LTDA | PM | HD | [12 empty] | Soporte | EQUIPAMIENTO | CLC | CONS DERMATOLOGÍA | bar: ABR
21549 | CAMILLA EXAMEN | MIDMARK | RITTER 304 | V359192 | 41390 | N | 10A0101013 | 8200 | SERVICIOS DE BIOINGENIERIA LTDA | PM | HD | [12 empty] | Soporte | EQUIPAMIENTO | CLC | CONS DERMATOLOGÍA | bar: ABR
21553 | VAPORIZADOR SEVOFLORANO | DRAGER | VAPOR 2000 | ASHJ-0358 | COMODATO | N | 10N2100202 | 1807 | ABBVIE PRODUCTOS FARMACEUTICOS LTDA | LR | FS | [12 empty] | Venta Indirecta | EQUIPAMIENTO | COMODATO | PABELLON CENTRAL U ANESTESIA | bar: MAR
21554 | VAPORIZADOR SEVOFLORANO | DRAGER | VAPOR 2000 | ASHJ-0359 | COMODATO | N | 10N2100202 | 1807 | ABBVIE PRODUCTOS FARMACEUTICOS LTDA | LR | FS | [12 empty] | Venta Indirecta | EQUIPAMIENTO | COMODATO | PABELLON CENTRAL U ANESTESIA | bar: MAR
21555 | VAPORIZADOR SEVOFLORANO | DRAGER | VAPOR 2000 | ASHJ-0360 | COMODATO | N | 10N2100202 | 1807 | ABBVIE PRODUCTOS FARMACEUTICOS LTDA | LR | FS | [12 empty] | Venta Indirecta | EQUIPAMIENTO | COMODATO | PABELLON CENTRAL U ANESTESIA | bar: MAR
21556 | VAPORIZADOR SEVOFLORANO | DRAGER | VAPOR 2000 | ASHJ-0721 | COMODATO | N | 10N2100202 | 1807 | ABBVIE PRODUCTOS FARMACEUTICOS LTDA | LR | FS | [12 empty] | Venta Indirecta | EQUIPAMIENTO | COMODATO | PABELLON CENTRAL U ANESTESIA | bar: MAR
21557 | VAPORIZADOR SEVOFLORANO | DRAGER | VAPOR 2000 | ASHJ-0722 | COMODATO | N | 10N2100202 | 1807 | ABBVIE PRODUCTOS FARMACEUTICOS LTDA | LR | FS | [12 empty] | Venta Indirecta | EQUIPAMIENTO | COMODATO | PABELLON CENTRAL U ANESTESIA | bar: MAR
21558 | VAPORIZADOR SEVOFLORANO | DRAGER | VAPOR 2000 | ASHJ-0723 | COMODATO | N | 10N2100202 | 1807 | ABBVIE PRODUCTOS FARMACEUTICOS LTDA | LR | FS | [12 empty] | Venta Indirecta | EQUIPAMIENTO | COMODATO | PABELLON CENTRAL U ANESTESIA | bar: MAR
21559 | VAPORIZADOR SEVOFLORANO | DRAGER | VAPOR 2000 | ASHJ-0724 | COMODATO | N | 10N2100202 | 1807 | ABBVIE PRODUCTOS FARMACEUTICOS LTDA | LR | FS | [12 empty] | Venta Indirecta | EQUIPAMIENTO | COMODATO | PABELLON CENTRAL U ANESTESIA | bar: MAR
21560 | VAPORIZADOR SEVOFLORANO | DRAGER | VAPOR 2000 | ASHJ-0725 | COMODATO | N | 10N2100202 | 1807 | ABBVIE PRODUCTOS FARMACEUTICOS LTDA | LR | FS | [12 empty] | Venta Indirecta | EQUIPAMIENTO | COMODATO | PABELLON CENTRAL U ANESTESIA | bar: MAR
21561 | VAPORIZADOR SEVOFLORANO | DRAGER | VAPOR 2000 | ASHJ-0726 | COMODATO | N | 10H2109701 | 2005 | ABBVIE PRODUCTOS FARMACEUTICOS LTDA | LR | PS | [12 empty] | Venta Indirecta | EQUIPAMIENTO | COMODATO | PABELLON MATER AMB | bar: MAR
21562 | VAPORIZADOR SEVOFLORANO | DRAGER | VAPOR 2000 | ASHJ-0741 | COMODATO | N | 10N2100202 | 1807 | ABBVIE PRODUCTOS FARMACEUTICOS LTDA | LR | FS | [12 empty] | Venta Indirecta | EQUIPAMIENTO | COMODATO | PABELLON CENTRAL U ANESTESIA | bar: MAR
21563 | VAPORIZADOR SEVOFLORANO | DRAGER | VAPOR 2000 | ASHJ-0742 | COMODATO | N | 10N2100202 | 1807 | ABBVIE PRODUCTOS FARMACEUTICOS LTDA | LR | FS | [12 empty] | Venta Indirecta | EQUIPAMIENTO | COMODATO | PABELLON CENTRAL U ANESTESIA | bar: MAR
21564 | VAPORIZADOR SEVOFLORANO | DRAGER | VAPOR 2000 | ASHJ-0743 | COMODATO | N | 10H2109701 | 2005 | ABBVIE PRODUCTOS FARMACEUTICOS LTDA | LR | PS | [12 empty] | Venta Indirecta | EQUIPAMIENTO | COMODATO | PABELLON MATER AMB | bar: MAR
21565 | VAPORIZADOR SEVOFLORANO | DRAGER | VAPOR 2000 | ASHJ-0744 | COMODATO | N | 10H2109701 | 2005 | ABBVIE PRODUCTOS FARMACEUTICOS LTDA | LR | PS | [12 empty] | Venta Indirecta | EQUIPAMIENTO | COMODATO | PABELLON MATER AMB | bar: MAR
21566 | VAPORIZADOR SEVOFLORANO | DRAGER | VAPOR 2000 | ASHJ-0745 | COMODATO | N | 10H2109701 | 2005 | ABBVIE PRODUCTOS FARMACEUTICOS LTDA | LR | PS | [12 empty] | Venta Indirecta | EQUIPAMIENTO | COMODATO | PABELLON MATER AMB | bar: MAR
21567 | BICICLETA | MOTOMED | VIVA2 | C15VM2003055 |  | N | 19H3303301 | 3004 | E-MEDICAL LTDA | PM | MP | [12 empty] | Venta Indirecta | EQUIPO MEDICO | CLC | KINESIOTERAPIA HOSPITALIZADO | bar: MAY
21568 | CAMILLA BOBATH | ECOPOSTURAL | C-5514-M97-T15 | 569433 |  | N | 19H3303301 | 3004 | SERVICIOS DE BIOINGENIERIA LTDA | PM | MP | [12 empty] | Venta Indirecta | EQUIPO MEDICO | CLC | KINESIOTERAPIA HOSPITALIZADO | bar: JUL
21574 | ECOGRAFO | GE | VOLUSON P6 | 257462SU2 | M21574 | N | 10A0101004 | 501 |  | PM | JC | [13 empty] | EQUIPO MEDICO | MEDICO | CONS RESIDENTES G-O | bar: ENE
21575 | CENTRIFUGA | BECKMAN COULTER | MICROFUGE 16 | MBB15J026 | 60000363 | N | 10A3203503 | 3300 | SMART MEDICAL SERVICE SPA | PM | MP | [12 empty] | Soporte | EQUIPO MEDICO | CLC | LABORATORIO CLINICO CITOGENETICA AMB | bar: MAY
21576 | GRABADOR DVD | SM | PT1188 | 50088-2015 |  | N | 10A0101003 | 500 | SMART MEDICAL SERVICE SPA | PM | JC | [12 empty] | Venta Indirecta | EQUIPO MEDICO | CLC | CONS GINECOLOGÍA | bar: ENE
21577 | TERAPIA COMBINADA | UNIPHY | COMBI 200L | 75353 | 60000043 | N | 19H3303301 | 3004 | SERVICIOS DE BIOINGENIERIA LTDA | PM | MP | [12 empty] | Venta Indirecta | EQUIPO MEDICO | CLC | KINESIOTERAPIA HOSPITALIZADO | bar: MAY
21578 | CAMILLA DE TRANSPORTE | HILL ROM | P8005 | L299AQ0033 |  | N | 10A0202701 | 2109 | SERVICIOS DE BIOINGENIERIA LTDA | LR | JH | [12 empty] | Soporte | EQUIPAMIENTO | CLC | URGENCIA HM SERVICIO DE URGENCIA | bar: DIC
21587 | SISTEMA HIBRIDACION FLUORESCENTE Y CARIOTIPO | DELL | GENASIS | CP160010 | 60000362 | N | 10A3203503 | 3300 |  | PM | MP | [12 empty] | Venta Directa | EQUIPO MEDICO | CLC | LABORATORIO CLINICO CITOGENETICA AMB | bar: MAY
21592 | BOMBA NUTRICION PARENTERAL | QCORE MEDICAL | SAPPHIRE MT | 300209204 | COMODATO | N | 10H2001801 | 10600 |  | LR | JH | [12 empty] | Venta Indirecta | EQUIPO MEDICO | COMODATO | ENFERMERIA | bar: MAY
21597 | BOMBA NUTRICION PARENTERAL | QCORE MEDICAL | SAPPHIRE MT | 300209151 | COMODATO | N | 10H2001801 | 10600 |  | LR | JH | [12 empty] | Venta Indirecta | EQUIPO MEDICO | COMODATO | ENFERMERIA | bar: MAY
21600 | MICROSCOPIO OTORRINO | ZEISS | OPMI PICO | 6627505450 | 60010830 | N | 10A0105203 | 3500 |  | PM | JC | [12 empty] | Soporte | EQUIPO MEDICO | CLC | PROCEDIMIENTOS OTORRINOLARINGOLOGÍA | bar: ENE
21601 | MICROSCOPIO OTORRINO | ZEISS | OPMI PICO | 6627505451 | 60010831 | N | 10A0105203 | 3500 |  | PM | JC | [12 empty] | Soporte | EQUIPO MEDICO | CLC | PROCEDIMIENTOS OTORRINOLARINGOLOGÍA | bar: ENE
21602 | FUENTE DE LUZ FRONTAL | INTEGRA | LUXTEC MLX | MLX6322 | 60010818 | N | 10A0105203 | 3500 | SMART MEDICAL SERVICE SPA | PM | JC | [12 empty] | Venta Indirecta | EQUIPO MEDICO | CLC | PROCEDIMIENTOS OTORRINOLARINGOLOGÍA | bar: ENE
21603 | VIDEOPANENDOSCOPIO BLI | FUJIFILM | EG-L590ZW | 1G388K085 | 60000037 | N | 10A3305303 | 3701 |  | PM | HD | [12 empty] | Venta Directa | EQUIPO MEDICO | CLC | PROCEDIMIENTOS CPA GASTROENTEROLOGÍA AMB | bar: FEB; MAY; AGO; NOV
21604 | VIDEOCOLONOSCOPIO BLI | FUJIFILM | EC-L590ZW/L | 1C706K044 | 60000039 | N | 10A3305303 | 3701 |  | PM | HD | [12 empty] | Venta Directa | EQUIPO MEDICO | CLC | PROCEDIMIENTOS CPA GASTROENTEROLOGÍA AMB | bar: FEB; MAY; AGO; NOV
21605 | CALENTADOR DE GEL | PARKER | THERMASONIC | 098412BD14 |  | N | 10A3102801 | 16301 | SMART MEDICAL SERVICE SPA | PM | JC | [12 empty] | Soporte | EQUIPO MEDICO | CLC | IMAGENOLOGIA DE LA MAMA AMB | bar: FEB
21606 | BOMBA DE VACIO | THOMAS | 1636A | 070700001447 |  | N | 10H0405701 | 14201 | SERVICIOS DE BIOINGENIERIA LTDA | PM | JC | [12 empty] | Soporte | EQUIPO MEDICO | CLC | RADIOTERAPIA | bar: FEB
21608 | AUDIOMETRO | MADSEN | ASTERA | 419737-408270 | 60010837 | N | 10A0105203 | 3500 |  | PM | JC | [12 empty] | Venta Directa | EQUIPO MEDICO | CLC | PROCEDIMIENTOS OTORRINOLARINGOLOGÍA | bar: ENE
21609 | SISTEMA DE ESTROBOSCOPIA DE VIDEO HD | KAYPENTAX | 9106 | 80865-15 | 60010838 | N | 10A0105203 | 3500 |  | PM | JC | [12 empty] | Venta Directa | EQUIPO MEDICO | CLC | PROCEDIMIENTOS OTORRINOLARINGOLOGÍA | bar: ENE
21610 | HOLTER ECG | NORTH EAST | DR200 HE | 23823 | 60000877 | N | 10A0105202 | 3101 |  | PM | JC | [12 empty] | Venta Directa | EQUIPO MEDICO | CLC | PROCEDIMIENTOS CARDIOVASCULAR NO INVASIV | bar: ENE
21611 | HOLTER ECG | NORTH EAST | DR200 HE | 23918 | 60000878 | N | 10A0105202 | 3101 |  | PM | JC | [12 empty] | Venta Directa | EQUIPO MEDICO | CLC | PROCEDIMIENTOS CARDIOVASCULAR NO INVASIV | bar: ENE
21612 | HOLTER PRESION NO INVASIVA | MOBIL O GRAPH | VER 2.0 | C23769 | 60000880 | N | 10A0105202 | 3101 |  | PM | JC | [12 empty] | Venta Directa | EQUIPO MEDICO | CLC | PROCEDIMIENTOS CARDIOVASCULAR NO INVASIV | bar: ENE
21613 | HOLTER PRESION NO INVASIVA | MOBIL O GRAPH | VER 2.0 | C23762 | 60000879 | N | 10A0105202 | 3101 |  | PM | JC | [12 empty] | Venta Directa | EQUIPO MEDICO | CLC | PROCEDIMIENTOS CARDIOVASCULAR NO INVASIV | bar: ENE
21614 | BALANZA DIGITAL CON TALLIMETRO | SECA | 769 | 5769022166942 |  | N | 10H2004101 | 1000 | SERVICIOS DE BIOINGENIERIA LTDA | LR | SB | [12 empty] | Soporte | EQUIPO MEDICO | CLC | HOSPITALIZACION MQ | bar: MAY
21615 | BALANZA DIGITAL CON TALLIMETRO | SECA | 769 | 5769022166941 |  | N | 10H2004101 | 1000 | SERVICIOS DE BIOINGENIERIA LTDA | LR | SB | [12 empty] | Soporte | EQUIPO MEDICO | CLC | HOSPITALIZACION MQ | bar: MAY
21616 | MEDIDOR IMPEDANCIOMETRIA | GIVEN | DIGITRAPPER PH-Z | DTZ-IL00699 |  | N | 10A3305303 | 3701 |  | PM | HD | [12 empty] | Venta Directa | EQUIPO MEDICO | CLC | PROCEDIMIENTOS CPA GASTROENTEROLOGÍA AMB | bar: MAR; SEPT
21618 | MEDIDOR IMPEDANCIOMETRIA | GIVEN | DIGITRAPPER PH-Z | DTZ-IL00697 |  | N | 10A3305303 | 3701 |  | PM | HD | [12 empty] | Venta Directa | EQUIPO MEDICO | CLC | PROCEDIMIENTOS CPA GASTROENTEROLOGÍA AMB | bar: MAR; SEPT
21619 | MEDIDOR IMPEDANCIOMETRIA | GIVEN | DIGITRAPPER PH-Z | DTZ-IL00683 |  | N | 10A3305303 | 3701 |  | PM | HD | [12 empty] | Venta Directa | EQUIPO MEDICO | CLC | PROCEDIMIENTOS CPA GASTROENTEROLOGÍA AMB | bar: MAR; SEPT
21620 | MEDIDOR IMPEDANCIOMETRIA | GIVEN | DIGITRAPPER PH-Z | DTZ-IL00700 |  | N | 10A3305303 | 3701 |  | PM | HD | [12 empty] | Venta Directa | EQUIPO MEDICO | CLC | PROCEDIMIENTOS CPA GASTROENTEROLOGÍA AMB | bar: MAR; SEPT
21621 | CAPSULA ENDOSCOPICA | GIVEN | DR3 | 0800573 | COMODATO | N | 10A3305303 | 3701 |  | PM | HD | [12 empty] | Venta Directa | EQUIPO MEDICO | COMODATO | PROCEDIMIENTOS CPA GASTROENTEROLOGÍA AMB | bar: MAR; SEPT
21631 | ANALIZADOR GLUCOSA | COBAS | INFORM II | UU14143109 | COMODATO | N | 10A3203502 | 2601 |  | PM | MP | [12 empty] | Venta Directa | EQUIPO MEDICO | COMODATO | LABORATORIO CLINICO QUÍMICA AMB | bar: JUN
21632 | MONITOR SIGNOS VITALES | GENERAL ELECTRIC | CARESCAPE V100 | SH616130509SA | 60000038 | N | 10H2004101 | 1000 | SERVICIOS DE BIOINGENIERIA LTDA | LR | SB | [12 empty] | Soporte | EQUIPO MEDICO | CLC | HOSPITALIZACION MQ | bar: JUN
21633 | MONITOR SIGNOS VITALES | GENERAL ELECTRIC | CARESCAPE V100 | SH616130526SA | 60000039 | N | 10H2004101 | 1000 | SERVICIOS DE BIOINGENIERIA LTDA | LR | SB | [12 empty] | Soporte | EQUIPO MEDICO | CLC | HOSPITALIZACION MQ | bar: JUN
21634 | MONITOR SIGNOS VITALES | GENERAL ELECTRIC | CARESCAPE V100 | SH616130528SA | 60000040 | N | 10H2004101 | 1000 | SERVICIOS DE BIOINGENIERIA LTDA | LR | SB | [12 empty] | Soporte | EQUIPO MEDICO | CLC | HOSPITALIZACION MQ | bar: JUN
21635 | MONITOR SIGNOS VITALES | GENERAL ELECTRIC | CARESCAPE V100 | SH616130529SA | 60000041 | N | 10H2004101 | 1000 | SERVICIOS DE BIOINGENIERIA LTDA | LR | SB | [12 empty] | Soporte | EQUIPO MEDICO | CLC | HOSPITALIZACION MQ | bar: JUN
21636 | MONITOR SIGNOS VITALES | GENERAL ELECTRIC | CARESCAPE V100 | SH616130551SA | 60000042 | N | 10H2004101 | 1000 | SERVICIOS DE BIOINGENIERIA LTDA | LR | SB | [12 empty] | Soporte | EQUIPO MEDICO | CLC | HOSPITALIZACION MQ | bar: JUN
21637 | MONITOR SIGNOS VITALES | GENERAL ELECTRIC | CARESCAPE V100 | SH616130530SA | 60000043 | N | 10H2004101 | 1000 | SERVICIOS DE BIOINGENIERIA LTDA | LR | SB | [12 empty] | Soporte | EQUIPO MEDICO | CLC | HOSPITALIZACION MQ | bar: JUN
21640 | HUMIDIFICADOR DE ALTO FLUJO | FISHER & PAYKEL | AIRVO 2 | 160321025960 | 60009965 | N | 10H2007402 | 1505 |  | LR | PP | [12 empty] | Venta Indirecta | EQUIPO MEDICO | CLC | HOSP UNIDAD CARDIOVASCULAR 15-5 | bar: FEB
21642 | ANALIZADOR GLUCOSA | COBAS | INFORM II | UU14150526 | COMODATO | N | 10A3203502 | 2601 |  | PM | MP | [12 empty] | Venta Directa | EQUIPO MEDICO | COMODATO | LABORATORIO CLINICO QUÍMICA AMB | bar: JUN
21644 | HUMIDIFICADOR DE ALTO FLUJO | FISHER & PAYKEL | AIRVO 2 | 160404026615 | 60000082 | N | 10H2004803 | 1102 |  | LR | PP | [12 empty] | Venta Indirecta | EQUIPO MEDICO | CLC | HOSPITALIZACION PEDIATRIA INTEMEDIO | bar: JUN
21646 | MONITOR SIGNOS VITALES | GENERAL ELECTRIC | CARESCAPE V100 | SH616130518SA | 60009959 | N | 10A0400601 | 19500 | SERVICIOS DE BIOINGENIERIA LTDA | PM | JC | [12 empty] | Soporte | EQUIPO MEDICO | CLC | CCCA CENTRO CLINICO DEL CANCER | bar: JUN
21647 | MONITOR SIGNOS VITALES | GENERAL ELECTRIC | CARESCAPE V100 | SH616130557SA | 60000876 | N | 10H0405601 | 14101 | SERVICIOS DE BIOINGENIERIA LTDA | PM | JC | [12 empty] | Soporte | EQUIPO MEDICO | CLC | QUIMIOTERAPIA MMQ Y MEDICAMENTOS | bar: JUN
21648 | MONITOR SIGNOS VITALES | GENERAL ELECTRIC | CARESCAPE V100 | SH616130553SA | 60009972 | N | 10A3206701 | 5203 | SERVICIOS DE BIOINGENIERIA LTDA | PM | HD | [12 empty] | Soporte | EQUIPO MEDICO | CLC | TOMA DE MUESTRA AMB | bar: JUN
21649 | BALANZA SILLA | SECA | 954 | 10000000066410 | 60010779 | N | 10H2004101 | 1000 | SERVICIOS DE BIOINGENIERIA LTDA | LR | SB | [12 empty] | Soporte | EQUIPO MEDICO | CLC | HOSPITALIZACION MQ | bar: JUN
21650 | MOTOR COMPRESION NEUMATICA | BLUNDING | DVT 601-E | 6827 | COMODATO | N | 10H2004101 | 1000 | BLUNDING SA. | LR | SB | [12 empty] | Venta Indirecta | EQUIPO MEDICO | COMODATO | HOSPITALIZACION MQ | bar: JUN
21651 | MOTOR COMPRESION NEUMATICA | BLUNDING | DVT 601-E | 6829 | COMODATO | N | 10H2004101 | 1000 | BLUNDING SA. | LR | SB | [12 empty] | Venta Indirecta | EQUIPO MEDICO | COMODATO | HOSPITALIZACION MQ | bar: JUN
21652 | MOTOR COMPRESION NEUMATICA | BLUNDING | DVT 601-E | 6830 | COMODATO | N | 10H2004101 | 1000 | BLUNDING SA. | LR | SB | [12 empty] | Venta Indirecta | EQUIPO MEDICO | COMODATO | HOSPITALIZACION MQ | bar: JUN
21653 | MOTOR COMPRESION NEUMATICA | BLUNDING | DVT 601-E | 6831 | COMODATO | N | 10H2004101 | 1000 | BLUNDING SA. | LR | SB | [12 empty] | Venta Indirecta | EQUIPO MEDICO | COMODATO | HOSPITALIZACION MQ | bar: JUN
21654 | MOTOR COMPRESION NEUMATICA | BLUNDING | DVT 601-E | 6834 | COMODATO | N | 10H2004101 | 1000 | BLUNDING SA. | LR | SB | [12 empty] | Venta Indirecta | EQUIPO MEDICO | COMODATO | HOSPITALIZACION MQ | bar: JUN
21655 | MOTOR COMPRESION NEUMATICA | BLUNDING | DVT 601-E | 6835 | COMODATO | N | 10H2004101 | 1000 | BLUNDING SA. | LR | SB | [12 empty] | Venta Indirecta | EQUIPO MEDICO | COMODATO | HOSPITALIZACION MQ | bar: JUN
21656 | MOTOR COMPRESION NEUMATICA | BLUNDING | DVT 601-E | 6837 | COMODATO | N | 10H2004101 | 1000 | BLUNDING SA. | LR | SB | [12 empty] | Venta Indirecta | EQUIPO MEDICO | COMODATO | HOSPITALIZACION MQ | bar: JUN
21657 | MOTOR COMPRESION NEUMATICA | BLUNDING | DVT 601-E | 6839 | COMODATO | N | 10H2004101 | 1000 | BLUNDING SA. | LR | SB | [12 empty] | Venta Indirecta | EQUIPO MEDICO | COMODATO | HOSPITALIZACION MQ | bar: JUN
21658 | MOTOR COMPRESION NEUMATICA | BLUNDING | DVT 601-E | 6845 | COMODATO | N | 10H2004101 | 1000 | BLUNDING SA. | LR | SB | [12 empty] | Venta Indirecta | EQUIPO MEDICO | COMODATO | HOSPITALIZACION MQ | bar: JUN
21659 | MOTOR COMPRESION NEUMATICA | BLUNDING | DVT 601-E | 6846 | COMODATO | N | 10H2004101 | 1000 | BLUNDING SA. | LR | SB | [12 empty] | Venta Indirecta | EQUIPO MEDICO | COMODATO | HOSPITALIZACION MQ | bar: JUN
21660 | BOMBA DE ASPIRACION | OHIO | TOTE-L-VAC | SS | 60000056 | N | 10A0210501 | 16700 | E-MEDICAL LTDA | PM | JS | [12 empty] | Soporte | EQUIPO MEDICO | CLC | CENTRO EMERGENCIA VALLE NEVADO | bar: MAR
21661 | BOMBA DE ASPIRACION | OHIO | TOTE-L-VAC | SS | 60000057 | N | 10A0210501 | 16700 | E-MEDICAL LTDA | PM | JS | [12 empty] | Soporte | EQUIPO MEDICO | CLC | CENTRO EMERGENCIA VALLE NEVADO | bar: MAR
21662 | BOMBA DE ASPIRACION | OHIO | TOTE-L-VAC | SS | 60000058 | N | 10A0210501 | 16700 | E-MEDICAL LTDA | PM | JS | [12 empty] | Soporte | EQUIPO MEDICO | CLC | CENTRO EMERGENCIA VALLE NEVADO | bar: MAR
21663 | BOMBA DE ASPIRACION | OHIO | TOTE-L-VAC | SS | 60000059 | N | 10A0306901 | 19301 | E-MEDICAL LTDA | PM | JS | [12 empty] | Soporte | EQUIPO MEDICO | CLC | URGENCIA PROC URGENCIANCIA CHICUREO | bar: MAR
21665 | MODULO MANOMETRIA ESOFAGICA CON IMPEDANCIOMETRIA | GIVEN | MANOSCAN IMPEDANCIA A200 | MSZ-IL0953 |  | N | 10H3305303 | 3701 |  | PM | HD | [12 empty] | Venta Directa | EQUIPO MEDICO | CLC | PROCEDIMIENTOS CPA GASTROENTEROLOGÍA HOS | bar: MAR; SEPT
21666 | MODULO MANOMETRIA ANORECTAL 3D | GIVEN | MANOSCAN 3D A300 | MSD-IL0536 | 60000035 | N | 10H3305303 | 3701 |  | PM | HD | [12 empty] | Venta Directa | EQUIPO MEDICO | CLC | PROCEDIMIENTOS CPA GASTROENTEROLOGÍA HOS | bar: MAR; SEPT
21667 | ELECTROBISTURI | ERBE | VIO 300 | 11412949 | 60000034 | N | 10A3305303 | 3701 |  | PM | HD | [12 empty] | Venta Directa | EQUIPO MEDICO | CLC | PROCEDIMIENTOS CPA GASTROENTEROLOGÍA AMB | bar: MAR; SEPT
21668 | ELECTROBISTURI ARGON PLASMA | ERBE | APC2 | 11412972 | 60000034 | N | 10A3305303 | 3701 |  | PM | HD | [12 empty] | Venta Directa | EQUIPO MEDICO | CLC | PROCEDIMIENTOS CPA GASTROENTEROLOGÍA AMB | bar: MAR; SEPT
21669 | DAV SISTEMA MONITORIZACION Y PROGRAMACION | THORATEC CORPORATION | HEARTMATE | VSM-4726 |  | N | 10H2007402 | 1505 |  | LR | PP | [12 empty] | Soporte | EQUIPO MEDICO | CLC | HOSP UNIDAD CARDIOVASCULAR 15-5 | bar: ENE; JUL
21670 | DAV SISTEMA MONITORIZACION Y PROGRAMACION | THORATEC CORPORATION | HEARTMATE | VSM-4727 |  | N | 10H2007402 | 1505 |  | LR | PP | [12 empty] | Soporte | EQUIPO MEDICO | CLC | HOSP UNIDAD CARDIOVASCULAR 15-5 | bar: ENE; JUL
21671 | DAV MODULO DE PODER | THORATEC CORPORATION | HEARTMATE | PPM-19234 |  | N | 10H2007402 | 1505 |  | LR | PP | [12 empty] | Soporte | EQUIPO MEDICO | CLC | HOSP UNIDAD CARDIOVASCULAR 15-5 | bar: ENE; JUL
21672 | DAV MODULO DE PODER | THORATEC CORPORATION | HEARTMATE | PPM-19235 |  | N | 10H2007402 | 1505 |  | LR | PP | [12 empty] | Soporte | EQUIPO MEDICO | CLC | HOSP UNIDAD CARDIOVASCULAR 15-5 | bar: ENE; JUL
21673 | DAV MODULO DE PODER | THORATEC CORPORATION | HEARTMATE | PPM-19337 |  | N | 10H2007402 | 1505 |  | LR | PP | [12 empty] | Soporte | EQUIPO MEDICO | CLC | HOSP UNIDAD CARDIOVASCULAR 15-5 | bar: ENE; JUL
21674 | DAV CARGADOR DE BATERIAS | THORATEC CORPORATION | HEARTMATE | UBC-21471 |  | N | 10H2007402 | 1505 |  | LR | PP | [12 empty] | Soporte | EQUIPO MEDICO | CLC | HOSP UNIDAD CARDIOVASCULAR 15-5 | bar: ENE; JUL
21675 | DAV CARGADOR DE BATERIAS | THORATEC CORPORATION | HEARTMATE | UBC-22153 |  | N | 10H2007402 | 1505 |  | LR | PP | [12 empty] | Soporte | EQUIPO MEDICO | CLC | HOSP UNIDAD CARDIOVASCULAR 15-5 | bar: ENE; JUL
21676 | ANALIZADOR GLUCOSA | COBAS | INFORM II | UU14147999 | COMODATO | N | 10A3203502 | 2601 |  | PM | MP | [12 empty] | Venta Directa | EQUIPO MEDICO | COMODATO | LABORATORIO CLINICO QUÍMICA AMB | bar: JUL
21677 | ANALIZADOR GLUCOSA | COBAS | INFORM II | UU14147998 | COMODATO | N | 10A3203502 | 2601 |  | PM | MP | [12 empty] | Venta Directa | EQUIPO MEDICO | COMODATO | LABORATORIO CLINICO QUÍMICA AMB | bar: JUL
21678 | BOMBA DE VACIO | KCI | VAC ULTA | VFVR29532 | COMODATO | N | 10H2109601 | 1805 | MEDCORP | LR | FS | [12 empty] | Venta Indirecta | EQUIPO MEDICO | COMODATO | PABELLON CENTRAL HOS CLC | bar: MAY; NOV
21679 | BOMBA DE VACIO | KCI | VAC ULTA | VFVR29550 | COMODATO | N | 10H2109601 | 1805 | MEDCORP | LR | FS | [12 empty] | Venta Indirecta | EQUIPO MEDICO | COMODATO | PABELLON CENTRAL HOS CLC | bar: MAY; NOV
21680 | BOMBA DE VACIO | KCI | VAC ULTA | VFVR27542 | COMODATO | N | 10H2109601 | 1805 | MEDCORP | LR | FS | [12 empty] | Venta Indirecta | EQUIPO MEDICO | COMODATO | PABELLON CENTRAL HOS CLC | bar: MAY; NOV
21682 | BOMBA DE VACIO | KCI | VAC ULTA | VFVR27397 | COMODATO | N | 10H2109601 | 1805 | MEDCORP | LR | FS | [12 empty] | Venta Indirecta | EQUIPO MEDICO | COMODATO | PABELLON CENTRAL HOS CLC | bar: ENE; JUL
21684 | ESTACION DE TRABAJO ELPAS | HP | PRODESK 400 G1 SFF | MXL4491B9V | 60010103 | N | 10N6003702 | 6701 |  | LR | PS | [12 empty] | Soporte | EQUIPO MEDICO | CLC | OPERACIONES EQUIPOS MEDICOS | bar: ABR
21685 | MONITOR SIGNOS VITALES | GENERAL ELECTRIC | CARESCAPE V100 | SH616130556SA | 60010134 | N | 10A0101010 | 6300 | SERVICIOS DE BIOINGENIERIA LTDA | PM | JC | [12 empty] | Soporte | EQUIPO MEDICO | CLC | CONS NEUROLOGÍA | bar: MAR
21686 | MONITOR SIGNOS VITALES | GENERAL ELECTRIC | CARESCAPE V100 | SH616130534SA | 60010122 | N | 10A0101012 | 6600 | SERVICIOS DE BIOINGENIERIA LTDA | PM | JC | [12 empty] | Soporte | EQUIPO MEDICO | CLC | CONS NEUROCIRUGÍA | bar: MAR
21687 | OTOOFTALMOSCOPIO MURAL | WELCH ALLYN | 77712 | SN | 60010127 | N | 10A0101010 | 6300 | SMART MEDICAL SERVICE SPA | PM | JC | [12 empty] | Soporte | EQUIPO MEDICO | CLC | CONS NEUROLOGÍA | bar: MAR
21688 | OTOOFTALMOSCOPIO MURAL | WELCH ALLYN | 77712 | SN | 60010128 | N | 10A0101010 | 6300 | SMART MEDICAL SERVICE SPA | PM | JC | [12 empty] | Soporte | EQUIPO MEDICO | CLC | CONS NEUROLOGÍA | bar: MAR
21689 | OTOOFTALMOSCOPIO MURAL | WELCH ALLYN | 77712 | SN | 60010129 | N | 10A0101010 | 6300 | SMART MEDICAL SERVICE SPA | PM | JC | [12 empty] | Soporte | EQUIPO MEDICO | CLC | CONS NEUROLOGÍA | bar: MAR
21690 | OTOOFTALMOSCOPIO MURAL | WELCH ALLYN | 77712 | SN | 60010130 | N | 10A0101010 | 6300 | SMART MEDICAL SERVICE SPA | PM | JC | [12 empty] | Soporte | EQUIPO MEDICO | CLC | CONS NEUROLOGÍA | bar: MAR
21691 | OTOOFTALMOSCOPIO MURAL | WELCH ALLYN | 77712 | SN | 60010131 | N | 10A0101010 | 6300 | SMART MEDICAL SERVICE SPA | PM | JC | [12 empty] | Soporte | EQUIPO MEDICO | CLC | CONS NEUROLOGÍA | bar: MAR
21692 | OTOOFTALMOSCOPIO MURAL | WELCH ALLYN | 77712 | SN | 60010132 | N | 10A0101010 | 6300 | SMART MEDICAL SERVICE SPA | PM | JC | [12 empty] | Soporte | EQUIPO MEDICO | CLC | CONS NEUROLOGÍA | bar: MAR
21693 | OTOOFTALMOSCOPIO MURAL | WELCH ALLYN | 77712 | SN | 60010133 | N | 10A0101010 | 6300 | SMART MEDICAL SERVICE SPA | PM | JC | [12 empty] | Soporte | EQUIPO MEDICO | CLC | CONS NEUROLOGÍA | bar: MAR
21694 | OTOOFTALMOSCOPIO MURAL | WELCH ALLYN | 77712 | SN | 60010115 | N | 10A0101012 | 6600 | SMART MEDICAL SERVICE SPA | PM | JC | [12 empty] | Soporte | EQUIPO MEDICO | CLC | CONS NEUROCIRUGÍA | bar: MAR
21695 | OTOOFTALMOSCOPIO MURAL | WELCH ALLYN | 77712 | SN | 60010116 | N | 10A0101012 | 6600 | SMART MEDICAL SERVICE SPA | PM | JC | [12 empty] | Soporte | EQUIPO MEDICO | CLC | CONS NEUROCIRUGÍA | bar: MAR
21696 | OTOOFTALMOSCOPIO MURAL | WELCH ALLYN | 77712 | SN | 60010117 | N | 10A0101012 | 6600 | SMART MEDICAL SERVICE SPA | PM | JC | [12 empty] | Soporte | EQUIPO MEDICO | CLC | CONS NEUROCIRUGÍA | bar: MAR
21697 | OTOOFTALMOSCOPIO MURAL | WELCH ALLYN | 77712 | SN | 60010118 | N | 10A0101012 | 6600 | SMART MEDICAL SERVICE SPA | PM | JC | [12 empty] | Soporte | EQUIPO MEDICO | CLC | CONS NEUROCIRUGÍA | bar: MAR
21698 | OTOOFTALMOSCOPIO MURAL | WELCH ALLYN | 77712 | SN | 60010119 | N | 10A0101012 | 6600 | SMART MEDICAL SERVICE SPA | PM | JC | [12 empty] | Soporte | EQUIPO MEDICO | CLC | CONS NEUROCIRUGÍA | bar: MAR
21699 | OTOOFTALMOSCOPIO MURAL | WELCH ALLYN | 77712 | SN | 60010120 | N | 10A0101012 | 6600 | SMART MEDICAL SERVICE SPA | PM | JC | [12 empty] | Soporte | EQUIPO MEDICO | CLC | CONS NEUROCIRUGÍA | bar: MAR
21700 | OTOOFTALMOSCOPIO MURAL | WELCH ALLYN | 77712 | SN | 60010121 | N | 10A0101012 | 6600 | SMART MEDICAL SERVICE SPA | PM | JC | [12 empty] | Soporte | EQUIPO MEDICO | CLC | CONS NEUROCIRUGÍA | bar: MAR
21701 | BALANZA DIGITAL CON TALLIMETRO | SECA | 769 | 5769358151519 | 60000702 | N | 10A0101011 | 6500 | SERVICIOS DE BIOINGENIERIA LTDA | PM | JS | [12 empty] | Soporte | EQUIPO MEDICO | CLC | CONS TRAUMATOLOGÍA | bar: JUL
21702 | LAMPARA EXAMEN | WELCH ALLYN | GS300 | SN | 60010105 | N | 10A0101011 | 6500 | SERVICIOS DE BIOINGENIERIA LTDA | PM | JS | [12 empty] | Soporte | EQUIPO MEDICO | CLC | CONS TRAUMATOLOGÍA | bar: JUL
21703 | GRABADOR DVD | SONY | VRD-MC6 | 00200821 | 60000915 | N | 10A0105206 | 4201 | SMART MEDICAL SERVICE SPA | PM | JC | [12 empty] | Venta Indirecta | EQUIPO MEDICO | CLC | PROCEDIMIENTOS PERINATOLOGÍA Y ECOGRAFÍA | bar: JUL
21704 | GRABADOR DVD | SONY | VRD-MC6 | 00200822 | 60000916 | N | 10A0105206 | 4201 | SMART MEDICAL SERVICE SPA | PM | JC | [12 empty] | Venta Indirecta | EQUIPO MEDICO | CLC | PROCEDIMIENTOS PERINATOLOGÍA Y ECOGRAFÍA | bar: JUL
21705 | GRABADOR DVD | SONY | VRD-MC6 | 00200823 | 60000917 | N | 10A0105206 | 4201 | SMART MEDICAL SERVICE SPA | PM | JC | [12 empty] | Venta Indirecta | EQUIPO MEDICO | CLC | PROCEDIMIENTOS PERINATOLOGÍA Y ECOGRAFÍA | bar: JUL
21706 | GRABADOR DVD | SONY | VRD-MC6 | 00200824 | 60000918 | N | 10A0105206 | 4201 | SMART MEDICAL SERVICE SPA | PM | JC | [12 empty] | Venta Indirecta | EQUIPO MEDICO | CLC | PROCEDIMIENTOS PERINATOLOGÍA Y ECOGRAFÍA | bar: JUL
21707 | BICICLETA ESTATICA | SCIFIT | ISO1000R | 513-000513 | 60000002 | N | 19H3303301 | 3004 | E-MEDICAL LTDA | PM | MP | [12 empty] | Venta Indirecta | EQUIPO MEDICO | CLC | KINESIOTERAPIA HOSPITALIZADO | bar: ABR
21708 | CAMILLA HIDRAULICA | ECOPOSTURAL | C5714M973 | SN | 60000004 | N | 19H3303301 | 3004 | SERVICIOS DE BIOINGENIERIA LTDA | PM | MP | [12 empty] | Venta Indirecta | EQUIPAMIENTO | CLC | KINESIOTERAPIA HOSPITALIZADO | bar: ABR
21709 | BOMBA DE VACIO | KCI | VAC ULTA | VFVR22151 | COMODATO | N | 10H2109601 | 1805 | MEDCORP | LR | FS | [12 empty] | Venta Indirecta | EQUIPO MEDICO | COMODATO | PABELLON CENTRAL HOS CLC | bar: ENE; JUL
21710 | CENTRIFUGA REFRIGERADA | THERMO | MEGAFUGE 16R | 41728536 | 60010173 | N | 10A3203501 | 2402 | SMART MEDICAL SERVICE SPA | PM | MP | [12 empty] | Soporte | EQUIPO MEDICO | CLC | LABORATORIO CLINICO ONCOLOGÍA MOLECULAR | bar: JUL
21711 | ANALIZADOR QUIMIOLUMINISCENCIA | DIASORIN | LIAISON XL | 2210002760 | COMODATO | R | 10A3203502 | 2601 | GRUPO BIOS S.A. | PM | MP | [12 empty] | Soporte | EQUIPO MEDICO | COMODATO | LABORATORIO CLINICO QUÍMICA AMB | bar: FEB; AGO
21712 | BOMBA DE VACIO | KCI | VAC ULTA | VFVR27424 | COMODATO | N | 10H2109601 | 1805 | MEDCORP | LR | FS | [12 empty] | Venta Indirecta | EQUIPO MEDICO | COMODATO | PABELLON CENTRAL HOS CLC | bar: ENE; JUL
21713 | BOMBA DE VACIO | KCI | VAC ULTA | VFVR29546 | COMODATO | N | 10H2109601 | 1805 | MEDCORP | LR | FS | [12 empty] | Venta Indirecta | EQUIPO MEDICO | COMODATO | PABELLON CENTRAL HOS CLC | bar: MAY; NOV
21714 | BOMBA DE VACIO | KCI | VAC ULTA | VFVR29518 | COMODATO | N | 10H2109601 | 1805 | MEDCORP | LR | FS | [12 empty] | Venta Indirecta | EQUIPO MEDICO | COMODATO | PABELLON CENTRAL HOS CLC | bar: MAY; NOV
21716 | MONITOR MULTIPARAMETROS | WELCH ALLYN | PROPAQ LT | KA062989 | 60000898 | C | 10A0207201 | 5301 |  | PM | JS | [12 empty] | Venta Indirecta | EQUIPO MEDICO | CLC | URGENCIA URGENCIANCIA LA PARVA | bar: ENE; JUL
21717 | OTOOFTALMOSCOPIO MURAL | WELCH ALLYN | 77712 | SN | 60010062 | N | 10A0207102 | 2106 | SMART MEDICAL SERVICE SPA | LR | SB | [12 empty] | Soporte | EQUIPO MEDICO | CLC | URGENCIA MATERIALES | bar: AGO
21718 | OTOOFTALMOSCOPIO MURAL | WELCH ALLYN | 77712 | SN | 60010063 | N | 10A0207102 | 2106 | SMART MEDICAL SERVICE SPA | LR | SB | [12 empty] | Soporte | EQUIPO MEDICO | CLC | URGENCIA MATERIALES | bar: AGO
21719 | OTOOFTALMOSCOPIO MURAL | WELCH ALLYN | 77712 | SN | 60010064 | N | 10A0207102 | 2106 | SMART MEDICAL SERVICE SPA | LR | SB | [12 empty] | Soporte | EQUIPO MEDICO | CLC | URGENCIA MATERIALES | bar: AGO
21720 | OTOOFTALMOSCOPIO MURAL | WELCH ALLYN | 77712 | SN | 60010065 | N | 10A0207102 | 2106 | SMART MEDICAL SERVICE SPA | LR | SB | [12 empty] | Soporte | EQUIPO MEDICO | CLC | URGENCIA MATERIALES | bar: AGO
21721 | OTOOFTALMOSCOPIO MURAL | WELCH ALLYN | 77712 | SN | 60010066 | N | 10A0207102 | 2106 | SMART MEDICAL SERVICE SPA | LR | SB | [12 empty] | Soporte | EQUIPO MEDICO | CLC | URGENCIA MATERIALES | bar: AGO
21722 | OTOOFTALMOSCOPIO MURAL | WELCH ALLYN | 77712 | SN | 60010067 | N | 10A0207102 | 2106 | SMART MEDICAL SERVICE SPA | LR | SB | [12 empty] | Soporte | EQUIPO MEDICO | CLC | URGENCIA MATERIALES | bar: AGO
21723 | OTOOFTALMOSCOPIO MURAL | WELCH ALLYN | 77712 | SN | 60010068 | N | 10A0207102 | 2106 | SMART MEDICAL SERVICE SPA | LR | SB | [12 empty] | Soporte | EQUIPO MEDICO | CLC | URGENCIA MATERIALES | bar: AGO
21724 | OTOOFTALMOSCOPIO MURAL | WELCH ALLYN | 77712 | SN | 60010069 | N | 10A0207102 | 2106 | SMART MEDICAL SERVICE SPA | LR | SB | [12 empty] | Soporte | EQUIPO MEDICO | CLC | URGENCIA MATERIALES | bar: AGO
21725 | OTOOFTALMOSCOPIO MURAL | WELCH ALLYN | 77712 | SN | 60010070 | N | 10A0207102 | 2106 | SMART MEDICAL SERVICE SPA | LR | SB | [12 empty] | Soporte | EQUIPO MEDICO | CLC | URGENCIA MATERIALES | bar: AGO
21726 | OTOOFTALMOSCOPIO MURAL | WELCH ALLYN | 77712 | SN | 60010071 | N | 10A0207102 | 2106 | SMART MEDICAL SERVICE SPA | LR | SB | [12 empty] | Soporte | EQUIPO MEDICO | CLC | URGENCIA MATERIALES | bar: AGO
21727 | OTOOFTALMOSCOPIO MURAL | WELCH ALLYN | 77712 | SN | 60010073 | N | 10A0207102 | 2106 | SMART MEDICAL SERVICE SPA | LR | SB | [12 empty] | Soporte | EQUIPO MEDICO | CLC | URGENCIA MATERIALES | bar: AGO
21728 | OTOOFTALMOSCOPIO MURAL | WELCH ALLYN | 77712 | SN | 60010074 | N | 10A0207102 | 2106 | SMART MEDICAL SERVICE SPA | LR | SB | [12 empty] | Soporte | EQUIPO MEDICO | CLC | URGENCIA MATERIALES | bar: AGO
21729 | OTOOFTALMOSCOPIO MURAL | WELCH ALLYN | 77712 | SN | 60010076 | N | 10A0207102 | 2106 | SMART MEDICAL SERVICE SPA | LR | SB | [12 empty] | Soporte | EQUIPO MEDICO | CLC | URGENCIA MATERIALES | bar: AGO
21730 | OTOOFTALMOSCOPIO MURAL | WELCH ALLYN | 77712 | SN | 60010072 | N | 10A0207102 | 2106 | SMART MEDICAL SERVICE SPA | LR | SB | [12 empty] | Soporte | EQUIPO MEDICO | CLC | URGENCIA MATERIALES | bar: AGO
21731 | CENTRO DE INCLUSION | LEICA | HISTOCORE ARCADIA H | 238 | 60010057 | N | 10A3200301 | 2706 | E-MEDICAL LTDA | PM | MP | [12 empty] | Soporte | EQUIPO MEDICO | CLC | ANATOMÍA PATOLOGICA AMB | bar: JUL
21732 | CAMARA FRIA | LEICA | HISTOCORE ARCADIA C | 249 | 60010057 | N | 10A3200301 | 2706 | E-MEDICAL LTDA | PM | MP | [12 empty] | Soporte | EQUIPO MEDICO | CLC | ANATOMÍA PATOLOGICA AMB | bar: JUL
21733 | CUNA RADIANTE | MEDIX | SM-401 | 6247-16 | 60009979 | N | 10H2004203 | 1303 | SERVICIOS DE BIOINGENIERIA LTDA | LR | PP | [12 empty] | Venta Indirecta | EQUIPO MEDICO | CLC | HOSPITALIZACION NEONATOLOGIA UTI | bar: JUL
21734 | CUNA RADIANTE | MEDIX | SM-401 | 6248-16 | 60009980 | N | 10H2004203 | 1303 | SERVICIOS DE BIOINGENIERIA LTDA | LR | PP | [12 empty] | Venta Indirecta | EQUIPO MEDICO | CLC | HOSPITALIZACION NEONATOLOGIA UTI | bar: JUL
21738 | BOMBA INFUSION DE JERINGA | FRESENIUS | MODULE DPS | 18755554 | COMODATO | N | 10H2109601 | 1805 | FRESENIUS KABI CHILE LTDA | LR | PS | [12 empty] | Venta Indirecta | EQUIPO MEDICO | COMODATO | PABELLON CENTRAL HOS CLC | bar: JUL
21739 | LLAMADO PACIENTE ENFERMERA MQ PONIENTE ED VERDE | RAULAND | RESPONDER 5 | 00-90-5E-06-63-A7 |  | N | 10H2004101 | 1000 |  | LR | JH | [12 empty] | Soporte | EQUIPO MEDICO | CLC | HOSPITALIZACION MQ | bar: ENE; JUL
21740 | LLAMADO PACIENTE ENFERMERA MQ ORIENTE ED VERDE | RAULAND | RESPONDER 5 | 00-90-5E-04-32-E3 |  | N | 10H2004101 | 1000 |  | LR | JH | [12 empty] | Soporte | EQUIPO MEDICO | CLC | HOSPITALIZACION MQ | bar: ENE; JUL
21742 | CALENTADOR DE GEL | PARKER | THERMASONIC | 039403BE14 |  | N | 10A3105801 | 2910 | SMART MEDICAL SERVICE SPA | PM | JC | [12 empty] | Soporte | EQUIPO MEDICO | CLC | IMAGENOLOGIA MMQ AMB | bar: JUL
21743 | RINOLARINGOFIBROSCOPIO | OLYMPUS | ENF-P4 | 2653605 | 60010844 | N | 10A0105203 | 3500 |  | PM | JC | [12 empty] | Venta Directa | EQUIPO MEDICO | CLC | PROCEDIMIENTOS OTORRINOLARINGOLOGÍA | bar: JUL
21744 | RINOLARINGOFIBROSCOPIO | OLYMPUS | ENF-P4 | 2653607 | 60010845 | N | 10A0105203 | 3500 |  | PM | JC | [12 empty] | Venta Directa | EQUIPO MEDICO | CLC | PROCEDIMIENTOS OTORRINOLARINGOLOGÍA | bar: JUL
21745 | RINOLARINGOFIBROSCOPIO | OLYMPUS | ENF-P4 | 2653609 | 60010846 | N | 10A0105203 | 3500 |  | PM | JC | [12 empty] | Venta Directa | EQUIPO MEDICO | CLC | PROCEDIMIENTOS OTORRINOLARINGOLOGÍA | bar: JUL
21746 | RINOLARINGOFIBROSCOPIO | OLYMPUS | ENF-P4 | 2653610 | 60010847 | N | 10A0105203 | 3500 |  | PM | JC | [12 empty] | Venta Directa | EQUIPO MEDICO | CLC | PROCEDIMIENTOS OTORRINOLARINGOLOGÍA | bar: JUL
21747 | RINOLARINGOFIBROSCOPIO | OLYMPUS | ENF-P4 | 2653613 | 60010848 | N | 10A0105203 | 3500 |  | PM | JC | [12 empty] | Venta Directa | EQUIPO MEDICO | CLC | PROCEDIMIENTOS OTORRINOLARINGOLOGÍA | bar: JUL
21748 | RINOLARINGOFIBROSCOPIO | OLYMPUS | ENF-P4 | 2653624 | 60010849 | N | 10A0105203 | 3500 |  | PM | JC | [12 empty] | Venta Directa | EQUIPO MEDICO | CLC | PROCEDIMIENTOS OTORRINOLARINGOLOGÍA | bar: JUL
21749 | VIDEORINOLARINGOSCOPIO | OLYMPUS | ENF-VH | 2603599 | 60010839 | N | 10A0105203 | 3500 |  | PM | JC | [12 empty] | Venta Directa | EQUIPO MEDICO | CLC | PROCEDIMIENTOS OTORRINOLARINGOLOGÍA | bar: JUL
21750 | VIDEORINOLARINGOSCOPIO | OLYMPUS | ENF-VH | 2603608 | 60010840 | N | 10A0105203 | 3500 |  | PM | JC | [12 empty] | Venta Directa | EQUIPO MEDICO | CLC | PROCEDIMIENTOS OTORRINOLARINGOLOGÍA | bar: JUL
21751 | VIDEORINOLARINGOSCOPIO | OLYMPUS | ENF-VH | 2603558 | 60010841 | N | 10A0105203 | 3500 |  | PM | JC | [12 empty] | Venta Directa | EQUIPO MEDICO | CLC | PROCEDIMIENTOS OTORRINOLARINGOLOGÍA | bar: JUL
21752 | VIDEORINOLARINGOSCOPIO | OLYMPUS | ENF-VH | 2603748 | 60010842 | N | 10A0105203 | 3500 |  | PM | JC | [12 empty] | Venta Directa | EQUIPO MEDICO | CLC | PROCEDIMIENTOS OTORRINOLARINGOLOGÍA | bar: JUL
21753 | VIDEORINOLARINGOSCOPIO | OLYMPUS | ENF-VH | 2603550 | 60010843 | N | 10A0105203 | 3500 |  | PM | JC | [12 empty] | Venta Directa | EQUIPO MEDICO | CLC | PROCEDIMIENTOS OTORRINOLARINGOLOGÍA | bar: JUL
21754 | VIDEORINOLARINGOSCOPIO | OLYMPUS | ENF-V3 | 2511856 | 60010854 | N | 10A0105203 | 3500 |  | PM | JC | [12 empty] | Venta Directa | EQUIPO MEDICO | CLC | PROCEDIMIENTOS OTORRINOLARINGOLOGÍA | bar: JUL
21755 | VIDEORINOLARINGOSCOPIO | OLYMPUS | ENF-V3 | 2611865 | 60010855 | N | 10A0105203 | 3500 |  | PM | JC | [12 empty] | Venta Directa | EQUIPO MEDICO | CLC | PROCEDIMIENTOS OTORRINOLARINGOLOGÍA | bar: JUL
21757 | VIDEORINOLARINGOSCOPIO | OLYMPUS | ENF-V3 | 2612108 | 60010857 | N | 10A0105203 | 3500 |  | PM | JC | [12 empty] | Venta Directa | EQUIPO MEDICO | CLC | PROCEDIMIENTOS OTORRINOLARINGOLOGÍA | bar: JUL
21758 | VIDEORINOLARINGOSCOPIO | OLYMPUS | ENF-V3 | 2612110 | 60010858 | N | 10A0105203 | 3500 |  | PM | JC | [12 empty] | Venta Directa | EQUIPO MEDICO | CLC | PROCEDIMIENTOS OTORRINOLARINGOLOGÍA | bar: JUL
21759 | RINOLARINGOFIBROSCOPIO | OLYMPUS | ENF-XP | 2625091 | 60010851 | N | 10A0105203 | 3500 |  | PM | JC | [12 empty] | Venta Directa | EQUIPO MEDICO | CLC | PROCEDIMIENTOS OTORRINOLARINGOLOGÍA | bar: JUL
21760 | RINOLARINGOFIBROSCOPIO | OLYMPUS | ENF-XP | 2625127 | 60010852 | N | 10A0105203 | 3500 |  | PM | JC | [12 empty] | Venta Directa | EQUIPO MEDICO | CLC | PROCEDIMIENTOS OTORRINOLARINGOLOGÍA | bar: JUL
21761 | RINOLARINGOFIBROSCOPIO | OLYMPUS | ENF-XP | 2625133 | 60010853 | N | 10A0105203 | 3500 |  | PM | JC | [12 empty] | Venta Directa | EQUIPO MEDICO | CLC | PROCEDIMIENTOS OTORRINOLARINGOLOGÍA | bar: JUL
21762 | RINOLARINGOFIBROSCOPIO | OLYMPUS | ENF-XP | 2625088 | 60010859 | N | 10A0105203 | 3500 |  | PM | JC | [12 empty] | Venta Directa | EQUIPO MEDICO | CLC | PROCEDIMIENTOS OTORRINOLARINGOLOGÍA | bar: JUL
21763 | VIDEO PROCESADOR | OLYMPUS | VISERA OTV-S190 | 7681034 | 60010850 | N | 10A0105203 | 3500 |  | PM | JC | [12 empty] | Venta Directa | EQUIPO MEDICO | CLC | PROCEDIMIENTOS OTORRINOLARINGOLOGÍA | bar: JUL
21764 | FUENTE DE LUZ | OLYMPUS | VISERA CLV-S190 | 7610990 | 60010850 | N | 10A0105203 | 3500 | E-MEDICAL LTDA | PM | JC | [12 empty] | Venta Indirecta | EQUIPO MEDICO | CLC | PROCEDIMIENTOS OTORRINOLARINGOLOGÍA | bar: JUL
21765 | MONITOR | PANASONIC | EJMLA26U | H5IA10036 | 60010850 | N | 10A0105203 | 3500 | SMART MEDICAL SERVICE SPA | PM | JC | [12 empty] | Soporte | EQUIPO MEDICO | CLC | PROCEDIMIENTOS OTORRINOLARINGOLOGÍA | bar: JUL
21766 | CABEZAL DE CAMARA | OLYMPUS | CH-S190-XZ-E | 7606753 | 60010850 | N | 10A0105203 | 3500 |  | PM | JC | [12 empty] | Venta Directa | EQUIPO MEDICO | CLC | PROCEDIMIENTOS OTORRINOLARINGOLOGÍA | bar: JUL
21767 | ESTACION DE INFORMES | HP | PROONE 400 G2 AIO | MXL6061L47 | 60010850 | N | 10A0105203 | 3500 |  | PM | JC | [12 empty] | Soporte | EQUIPO MEDICO | CLC | PROCEDIMIENTOS OTORRINOLARINGOLOGÍA | bar: JUL
21768 | CUNA RADIANTE | MEDIX | SM-401 | 6249-16 | 60000052 | N | 10H2004801 | 1103 | SERVICIOS DE BIOINGENIERIA LTDA | LR | PP | [12 empty] | Venta Indirecta | EQUIPO MEDICO | CLC | HOSPITALIZACION PEDIATRIA UTI | bar: AGO
21769 | ECOGRAFO OFTALMOLOGICO | QUANTEL MEDICAL | COMPACT TOUCH | 2577 | 60000703 | N | 10A0101009 | 6200 |  | PM | HD | [12 empty] | Venta Directa | EQUIPO MEDICO | CLC | CONSULTAS OFTALMOLOGIA | bar: JUL
21770 | CENTRAL MONITOREO | SPACELABS | XHIBIT | SLA0416F01921 | 60010086 | N | 10A0306901 | 19301 |  | PM | JS | [12 empty] | Soporte | EQUIPO MEDICO | CLC | URGENCIA PROC URGENCIANCIA CHICUREO | bar: JUL
21771 | MONITOR MULTIPARAMETROS | SPACELABS | QUBE | 1390-112821 | 60010024 | C | 10A0306901 | 19301 | HEMISFERIO SUR | PM | JS | [12 empty] | Venta Indirecta | EQUIPO MEDICO | CLC | URGENCIA PROC URGENCIANCIA CHICUREO | bar: ENE; JUL
21772 | MONITOR MULTIPARAMETROS | SPACELABS | QUBE | 1390-112822 | 60010025 | C | 10A0306901 | 19301 | HEMISFERIO SUR | PM | JS | [12 empty] | Venta Indirecta | EQUIPO MEDICO | CLC | URGENCIA PROC URGENCIANCIA CHICUREO | bar: ENE; JUL
21773 | CENTRAL MONITOREO | SPACELABS | XHIBIT | SLA0416F01903 | 60010082 | N | 10A0207102 | 2106 |  | LR | SB | [12 empty] | Soporte | EQUIPO MEDICO | CLC | URGENCIA MATERIALES | bar: AGO
21774 | MONITOR MULTIPARAMETROS | SPACELABS | QUBE | 1390-112819 | 60010027 | C | 10A0207102 | 2106 | HEMISFERIO SUR | LR | SB | [12 empty] | Venta Indirecta | EQUIPO MEDICO | CLC | URGENCIA MATERIALES | bar: ENE; JUL
21775 | MONITOR MULTIPARAMETROS | SPACELABS | QUBE | 1390-112820 | 60010026 | C | 10A0207102 | 2106 | HEMISFERIO SUR | LR | SB | [12 empty] | Venta Indirecta | EQUIPO MEDICO | CLC | URGENCIA MATERIALES | bar: ENE; JUL
21776 | BALANZA DIGITAL CON TALLIMETRO | SECA | 769 | 5769357151111 | 130000177 | N | 10A0101001 | 200 | SERVICIOS DE BIOINGENIERIA LTDA | PM | HD | [12 empty] | Soporte | EQUIPO MEDICO | CLC | CONS MEDICINA INTERNA | bar: JUL
21777 | ECOGRAFO | BK MEDICAL | FLEX FOCUS 800 | 5008112 | 60010077 | N | 10A3305304 | 4004 |  | PM | HD | [12 empty] | Venta Directa | EQUIPO MEDICO | CLC | PROCEDIMIENTOS CPA UROLOGÍA AMB | bar: JUL
21778 | ECOCARDIOGRAFO | GENERAL ELECTRIC | VIVID T8 | 612702WX0 | 60000881 | N | 10A0105207 | 14901 |  | PM | JS | [12 empty] | Venta Directa | EQUIPO MEDICO | CLC | PROCEDIMIENTOS CARDIO PEDIATRÍA | bar: JUL
21779 | VIDEO PRINTER | SONY | UPD989MD | 6008245-B | 60000881 | N | 10A0105207 | 14901 | SERVICIOS DE BIOINGENIERIA LTDA | PM | JS | [12 empty] | Soporte | EQUIPO MEDICO | CLC | PROCEDIMIENTOS CARDIO PEDIATRÍA | bar: JUL
21780 | MICROTOMO | LEICA | RM2245 | 10460 | 60010058 | N | 10A3200301 | 2706 |  | PM | MP | [12 empty] | Soporte | EQUIPO MEDICO | CLC | ANATOMÍA PATOLOGICA AMB | bar: JUL
21781 | MICROTOMO | LEICA | RM2245 | 10461 | 60010059 | N | 10A3200301 | 2706 |  | PM | MP | [12 empty] | Soporte | EQUIPO MEDICO | CLC | ANATOMÍA PATOLOGICA AMB | bar: JUL
21782 | MAQUINA HEMODIALISIS | BBRAUN | DIALOG+ HDF | 305689 | COMODATO | C | 10H3002501 | 4904 | B.BRAUN MEDICAL | PM | MP | [12 empty] | Venta Directa | EQUIPO MEDICO | COMODATO | HEMODIÁLISIS AGUDOS | bar: ENE; JUL
21783 | CAMA ELECTRICA | HILL ROM | CAREASSIST | R140AP6325 | 60000006 | N | 10H2004101 | 1000 | SMART MEDICAL SERVICE SPA | LR | JH | [12 empty] | Venta Indirecta | EQUIPO MEDICO | CLC | HOSPITALIZACION MQ | bar: JUL
21784 | CAMA ELECTRICA | HILL ROM | CAREASSIST | R140AP6326 | 60000007 | N | 10H2004101 | 1000 | SMART MEDICAL SERVICE SPA | LR | JH | [12 empty] | Venta Indirecta | EQUIPO MEDICO | CLC | HOSPITALIZACION MQ | bar: JUL
21785 | CAMA ELECTRICA | HILL ROM | CAREASSIST | R140AP6327 | 60000008 | N | 10H2004101 | 1000 | SMART MEDICAL SERVICE SPA | LR | JH | [12 empty] | Venta Indirecta | EQUIPO MEDICO | CLC | HOSPITALIZACION MQ | bar: JUL
21786 | CAMA ELECTRICA | HILL ROM | CAREASSIST | R140AP6328 | 60000009 | N | 10H2004101 | 1000 | SMART MEDICAL SERVICE SPA | LR | JH | [12 empty] | Venta Indirecta | EQUIPO MEDICO | CLC | HOSPITALIZACION MQ | bar: JUL
21787 | CAMA ELECTRICA | HILL ROM | CAREASSIST | R140AP6329 | 60000010 | N | 10H2004101 | 1000 | SMART MEDICAL SERVICE SPA | LR | JH | [12 empty] | Venta Indirecta | EQUIPO MEDICO | CLC | HOSPITALIZACION MQ | bar: JUL
21788 | CAMA ELECTRICA | HILL ROM | CAREASSIST | R140AP6330 | 60000011 | N | 10H2004101 | 1000 | SMART MEDICAL SERVICE SPA | LR | JH | [12 empty] | Venta Indirecta | EQUIPO MEDICO | CLC | HOSPITALIZACION MQ | bar: JUL
21789 | CAMA ELECTRICA | HILL ROM | CAREASSIST | R141AP6340 | 60000012 | N | 10H2004101 | 1000 | SMART MEDICAL SERVICE SPA | LR | JH | [12 empty] | Venta Indirecta | EQUIPO MEDICO | CLC | HOSPITALIZACION MQ | bar: JUL
21790 | CAMA ELECTRICA | HILL ROM | CAREASSIST | R141AP6341 | 60000013 | N | 10H2004101 | 1000 | SMART MEDICAL SERVICE SPA | LR | JH | [12 empty] | Venta Indirecta | EQUIPO MEDICO | CLC | HOSPITALIZACION MQ | bar: JUL
21791 | CAMA ELECTRICA | HILL ROM | CAREASSIST | R141AP6342 | 60000014 | N | 10H2004101 | 1000 | SMART MEDICAL SERVICE SPA | LR | JH | [12 empty] | Venta Indirecta | EQUIPO MEDICO | CLC | HOSPITALIZACION MQ | bar: JUL
21792 | CAMA ELECTRICA | HILL ROM | CAREASSIST | R141AP6343 | 60000015 | N | 10H2004101 | 1000 | SMART MEDICAL SERVICE SPA | LR | JH | [12 empty] | Venta Indirecta | EQUIPO MEDICO | CLC | HOSPITALIZACION MQ | bar: JUL
21793 | CAMA ELECTRICA | HILL ROM | CAREASSIST | R144AP6409 | 60000016 | N | 10H2004101 | 1000 | SMART MEDICAL SERVICE SPA | LR | JH | [12 empty] | Venta Indirecta | EQUIPO MEDICO | CLC | HOSPITALIZACION MQ | bar: JUL
21794 | CAMA ELECTRICA | HILL ROM | CAREASSIST | R144AP6410 | 60000017 | N | 10H2004101 | 1000 | SMART MEDICAL SERVICE SPA | LR | JH | [12 empty] | Venta Indirecta | EQUIPO MEDICO | CLC | HOSPITALIZACION MQ | bar: JUL
21795 | CAMA ELECTRICA | HILL ROM | CAREASSIST | R144AP6411 | 60000018 | N | 10H2004101 | 1000 | SMART MEDICAL SERVICE SPA | LR | JH | [12 empty] | Venta Indirecta | EQUIPO MEDICO | CLC | HOSPITALIZACION MQ | bar: JUL
21796 | CAMA ELECTRICA | HILL ROM | CAREASSIST | R144AP6412 | 60000019 | N | 10H2004101 | 1000 | SMART MEDICAL SERVICE SPA | LR | JH | [12 empty] | Venta Indirecta | EQUIPO MEDICO | CLC | HOSPITALIZACION MQ | bar: JUL
21797 | CAMA ELECTRICA | HILL ROM | CAREASSIST | R144AP6413 | 60000020 | N | 10H2004101 | 1000 | SMART MEDICAL SERVICE SPA | LR | JH | [12 empty] | Venta Indirecta | EQUIPO MEDICO | CLC | HOSPITALIZACION MQ | bar: JUL
21798 | CAMA ELECTRICA | HILL ROM | CAREASSIST | R144AP6414 | 60000021 | N | 10H2004101 | 1000 | SMART MEDICAL SERVICE SPA | LR | JH | [12 empty] | Venta Indirecta | EQUIPO MEDICO | CLC | HOSPITALIZACION MQ | bar: JUL
21799 | CAMA ELECTRICA | HILL ROM | CAREASSIST | R144AP6415 | 60000022 | N | 10H2004101 | 1000 | SMART MEDICAL SERVICE SPA | LR | JH | [12 empty] | Venta Indirecta | EQUIPO MEDICO | CLC | HOSPITALIZACION MQ | bar: JUL
21800 | CAMA ELECTRICA | HILL ROM | CAREASSIST | R144AP6416 | 60000023 | N | 10H2004101 | 1000 | SMART MEDICAL SERVICE SPA | LR | JH | [12 empty] | Venta Indirecta | EQUIPO MEDICO | CLC | HOSPITALIZACION MQ | bar: JUL
21801 | CAMA ELECTRICA | HILL ROM | CAREASSIST | R144AP6417 | 60000024 | N | 10H2004101 | 1000 | SMART MEDICAL SERVICE SPA | LR | JH | [12 empty] | Venta Indirecta | EQUIPO MEDICO | CLC | HOSPITALIZACION MQ | bar: JUL
21802 | CAMA ELECTRICA | HILL ROM | CAREASSIST | R151AP6578 | 60000025 | N | 10H2004101 | 1000 | SMART MEDICAL SERVICE SPA | LR | JH | [12 empty] | Venta Indirecta | EQUIPO MEDICO | CLC | HOSPITALIZACION MQ | bar: JUL
21803 | CAMA ELECTRICA | HILL ROM | CAREASSIST | R151AP6588 | 60000026 | N | 10H2004101 | 1000 | SMART MEDICAL SERVICE SPA | LR | JH | [12 empty] | Venta Indirecta | EQUIPO MEDICO | CLC | HOSPITALIZACION MQ | bar: JUL
21804 | CAMA ELECTRICA | HILL ROM | CAREASSIST | R151AP6589 | 60000027 | N | 10H2004101 | 1000 | SMART MEDICAL SERVICE SPA | LR | JH | [12 empty] | Venta Indirecta | EQUIPO MEDICO | CLC | HOSPITALIZACION MQ | bar: JUL
21805 | CAMA ELECTRICA | HILL ROM | CAREASSIST | R151AP6590 | 60000028 | N | 10H2004101 | 1000 | SMART MEDICAL SERVICE SPA | LR | JH | [12 empty] | Venta Indirecta | EQUIPO MEDICO | CLC | HOSPITALIZACION MQ | bar: JUL
21806 | CAMA ELECTRICA | HILL ROM | CAREASSIST | R151AP6591 | 60000029 | N | 10H2004101 | 1000 | SMART MEDICAL SERVICE SPA | LR | JH | [12 empty] | Venta Indirecta | EQUIPO MEDICO | CLC | HOSPITALIZACION MQ | bar: JUL
21807 | CAMA ELECTRICA | HILL ROM | CAREASSIST | R151AP6592 | 60000030 | N | 10H2004101 | 1000 | SMART MEDICAL SERVICE SPA | LR | JH | [12 empty] | Venta Indirecta | EQUIPO MEDICO | CLC | HOSPITALIZACION MQ | bar: JUL
21808 | CAMA ELECTRICA | HILL ROM | CAREASSIST | R151AP6593 | 60000031 | N | 10H2004101 | 1000 | SMART MEDICAL SERVICE SPA | LR | JH | [12 empty] | Venta Indirecta | EQUIPO MEDICO | CLC | HOSPITALIZACION MQ | bar: JUL
21809 | CAMA ELECTRICA | HILL ROM | CAREASSIST | R151AP6594 | 60000032 | N | 10H2004101 | 1000 | SMART MEDICAL SERVICE SPA | LR | JH | [12 empty] | Venta Indirecta | EQUIPO MEDICO | CLC | HOSPITALIZACION MQ | bar: JUL
21810 | CAMA ELECTRICA | HILL ROM | CAREASSIST | R153AP6679 | 60000033 | N | 10H2004101 | 1000 | SMART MEDICAL SERVICE SPA | LR | JH | [12 empty] | Venta Indirecta | EQUIPO MEDICO | CLC | HOSPITALIZACION MQ | bar: JUL
21812 | DESFIBRILADOR EXTERNO AUTOMATICO | PHYSIO CONTROL | LIFEPAK 1000 | 44736646 | 60000891 | C | 10A0206001 | 18201 |  | LR | SB | [12 empty] | Soporte | EQUIPO MEDICO | CLC | URGENCIA UNIDAD DE RESCATE AMBULANCIA | bar: ENE; JUL
21813 | DESFIBRILADOR EXTERNO AUTOMATICO | PHYSIO CONTROL | LIFEPAK 1000 | 44736647 | 60000892 | C | 10A0206001 | 18201 |  | LR | SB | [12 empty] | Soporte | EQUIPO MEDICO | CLC | URGENCIA UNIDAD DE RESCATE AMBULANCIA | bar: ENE; JUL
21814 | DESFIBRILADOR EXTERNO AUTOMATICO | PHYSIO CONTROL | LIFEPAK 1000 | 44736649 | 60000893 | C | 10A0206001 | 18201 |  | LR | SB | [12 empty] | Soporte | EQUIPO MEDICO | CLC | URGENCIA UNIDAD DE RESCATE AMBULANCIA | bar: ENE; JUL
21815 | DESFIBRILADOR EXTERNO AUTOMATICO | PHYSIO CONTROL | LIFEPAK 1000 | 44736650 | 60000894 | C | 10A0206001 | 18201 |  | LR | SB | [12 empty] | Soporte | EQUIPO MEDICO | CLC | URGENCIA UNIDAD DE RESCATE AMBULANCIA | bar: ENE; JUL
21816 | DESFIBRILADOR EXTERNO AUTOMATICO | PHYSIO CONTROL | LIFEPAK 1000 | 44736651 | 60000895 | C | 10A0206001 | 18201 |  | LR | SB | [12 empty] | Soporte | EQUIPO MEDICO | CLC | URGENCIA UNIDAD DE RESCATE AMBULANCIA | bar: ENE; JUL
21817 | LECTOR AUTOMATIZADO DE ELISA | STRATEC | GEMINI | 6280000367 | 56887 | R | 10A3203505 | 5901 |  | PM | MP | [12 empty] | Venta Directa | EQUIPO MEDICO | CLC | LABORATORIO CLINICO BACTERIOLOGÍA AMB | bar: ENE; JUL
21818 | FUENTE DE LUZ | STORZ | 20161420 | RT9883 |  | N | 10H2109601 | 1805 |  | LR | PS | [12 empty] | Venta Indirecta | EQUIPO MEDICO | CLC | PABELLON CENTRAL HOS CLC | bar: MAY
21819 | CABEZAL DE CAMARA | STORZ | IMAGE 1 | ZV843648-H | 56586 | N | 10H2109601 | 1805 |  | LR | PS | [12 empty] | Venta Indirecta | EQUIPO MEDICO | CLC | PABELLON CENTRAL HOS CLC | bar: MAY
21820 | BASE HUMIDIFICADORA | FISHER & PAYKEL | MR850 ALU | 111128126517 |  | N | 10H2007402 | 1505 |  | LR | PP | [12 empty] | Venta Indirecta | EQUIPO MEDICO | CLC | HOSP UNIDAD CARDIOVASCULAR 15-5 | bar: MAY
21821 | MONITOR SIGNOS VITALES | GENERAL ELECTRIC | CARESCAPE V100 | SH616130547SA | 60010137 | N | 10A0101001 | 200 | SERVICIOS DE BIOINGENIERIA LTDA | PM | HD | [12 empty] | Soporte | EQUIPO MEDICO | CLC | CONS MEDICINA INTERNA | bar: JUL
21822 | CAMILLA DE TRANSPORTE | STRYKER | 747 | 1512036240 | 60000937 | N | 10A0105209 | 3201 | SERVICIOS DE BIOINGENIERIA LTDA | PM | HD | [12 empty] | Soporte | EQUIPAMIENTO | CLC | PROC.FUNCION PULMONAR CLC | bar: JUL
21823 | ECOGRAFO | PHILIPS | CLEARVUE 550 | SZ61691007 | 60000663 | N | 10A0101003 | 500 |  | PM | JC | [12 empty] | Venta Directa | EQUIPO MEDICO | CLC | CONS GINECOLOGÍA | bar: JUL
21824 | ECOTOMOGRAFO | MINDRAY | DP-30 | 6U-3C000381 | M21824 | N | 10A0101021 | 14600 |  | PM | JC | [13 empty] | EQUIPO MEDICO | MEDICO | CONS G-O NORTE | bar: JUL
21826 | VENTILADOR DE TRANSPORTE | FLIGHT MEDICAL | FLIGHT 60 | 16013435 | 60009963 | C | 10H2007402 | 1505 |  | LR | PP | [12 empty] | Venta Indirecta | EQUIPO MEDICO | CLC | HOSP UNIDAD CARDIOVASCULAR 15-5 | bar: MAY; NOV
21827 | HUMIDIFICADOR DE ALTO FLUJO | FISHER & PAYKEL | AIRVO 2 | 160331026485 | 60010151 | N | 10H2003101 | 1402 |  | LR | SB | [12 empty] | Venta Indirecta | EQUIPO MEDICO | CLC | HOSPITALIZACION INTERMEDIO | bar: AGO
21828 | HUMIDIFICADOR DE ALTO FLUJO | FISHER & PAYKEL | AIRVO 2 | 160331026478 |  | N | 10H2004803 | 1102 |  | LR | PP | [12 empty] | Venta Indirecta | EQUIPO MEDICO | CLC | HOSPITALIZACION PEDIATRIA INTEMEDIO | bar: AGO
21829 | ESTIMULADOR DE NERVIOS | ORGANON | TOF-WATCH | 22-2011077 | COMODATO | N | 10H2109601 | 1805 |  | LR | FS | [12 empty] | Venta Indirecta | EQUIPO MEDICO | COMODATO | PABELLON CENTRAL HOS CLC | bar: AGO
21830 | ESTIMULADOR DE NERVIOS | ORGANON | TOF-WATCH | 22-2011078 | COMODATO | N | 10H2109601 | 1805 |  | LR | FS | [12 empty] | Venta Indirecta | EQUIPO MEDICO | COMODATO | PABELLON CENTRAL HOS CLC | bar: AGO
21831 | ESTIMULADOR DE NERVIOS | ORGANON | TOF-WATCH | 30-2011007 | COMODATO | N | 10H2109601 | 1805 |  | LR | FS | [12 empty] | Venta Indirecta | EQUIPO MEDICO | COMODATO | PABELLON CENTRAL HOS CLC | bar: AGO
21832 | ESTIMULADOR DE NERVIOS | ORGANON | TOF-WATCH | 30-2011010 | COMODATO | N | 10H2109601 | 1805 |  | LR | FS | [12 empty] | Venta Indirecta | EQUIPO MEDICO | COMODATO | PABELLON CENTRAL HOS CLC | bar: AGO
21833 | ESTIMULADOR DE NERVIOS | ORGANON | TOF-WATCH | 12-2006039 | 60010218 | N | 10H2109601 | 1805 | SMART MEDICAL SERVICE SPA | LR | FS | [12 empty] | Venta Indirecta | EQUIPO MEDICO | CLC | PABELLON CENTRAL HOS CLC | bar: AGO
21834 | CRIOCOAGULADOR | ERBE | ERBOKRYO AE | 11404615 | 60000662 | N | 10H2109601 | 1805 |  | LR | PS | [12 empty] | Venta Indirecta | EQUIPO MEDICO | CLC | PABELLON CENTRAL HOS CLC | bar: AGO
21835 | BASE HUMIDIFICADORA | FISHER & PAYKEL | MR850 ALU | 111125126434 |  | N | 10H2004801 | 1103 |  | LR | PP | [12 empty] | Venta Indirecta | EQUIPO MEDICO | CLC | HOSPITALIZACION PEDIATRIA UTI | bar: AGO
21836 | BOMBA INFUSION DE JERINGA | FRESENIUS | AGILIA TIVA | 20946219 | COMODATO | N | 10H2109701 | 2005 | FRESENIUS KABI CHILE LTDA | LR | PS | [12 empty] | Venta Indirecta | EQUIPO MEDICO | COMODATO | PABELLON MATER AMB | bar: JUL
21837 | CAMILLA GINECOLOGICA | MIDMARK | 204 | V1719692 | 60010178 | N | 10A0101003 | 500 | SERVICIOS DE BIOINGENIERIA LTDA | PM | JC | [12 empty] | Soporte | EQUIPO MEDICO | CLC | CONS GINECOLOGÍA | bar: AGO
21838 | CAMILLA GINECOLOGICA | MIDMARK | 204 | V1719687 | 60010179 | N | 10A0101003 | 500 | SERVICIOS DE BIOINGENIERIA LTDA | PM | JC | [12 empty] | Soporte | EQUIPO MEDICO | CLC | CONS GINECOLOGÍA | bar: AGO
21839 | CAMILLA GINECOLOGICA | MIDMARK | 204 | V1719660 | 60010180 | N | 10A0101003 | 500 | SERVICIOS DE BIOINGENIERIA LTDA | PM | JC | [12 empty] | Soporte | EQUIPO MEDICO | CLC | CONS GINECOLOGÍA | bar: AGO
21840 | CAMILLA GINECOLOGICA | MIDMARK | 204 | V1719723 | 60010181 | N | 10A0101003 | 500 | SERVICIOS DE BIOINGENIERIA LTDA | PM | JC | [12 empty] | Soporte | EQUIPO MEDICO | CLC | CONS GINECOLOGÍA | bar: AGO
21841 | CAMILLA GINECOLOGICA | MIDMARK | 204 | V1719700 | 60010182 | N | 10A0101003 | 500 | SERVICIOS DE BIOINGENIERIA LTDA | PM | JC | [12 empty] | Soporte | EQUIPO MEDICO | CLC | CONS GINECOLOGÍA | bar: AGO
21842 | LAMPARA EXAMEN GINECOLOGICA | WELCH ALLYN | EXAMLIGHT IV | SN | 60010183 | N | 10A0101003 | 500 | SERVICIOS DE BIOINGENIERIA LTDA | PM | JC | [12 empty] | Soporte | EQUIPO MEDICO | CLC | CONS GINECOLOGÍA | bar: AGO
21843 | LAMPARA EXAMEN GINECOLOGICA | WELCH ALLYN | EXAMLIGHT IV | SN | 60010184 | N | 10A0101003 | 500 | SERVICIOS DE BIOINGENIERIA LTDA | PM | JC | [12 empty] | Soporte | EQUIPO MEDICO | CLC | CONS GINECOLOGÍA | bar: AGO
21844 | LAMPARA EXAMEN GINECOLOGICA | WELCH ALLYN | EXAMLIGHT IV | SN | 60010185 | N | 10A0101003 | 500 | SERVICIOS DE BIOINGENIERIA LTDA | PM | JC | [12 empty] | Soporte | EQUIPO MEDICO | CLC | CONS GINECOLOGÍA | bar: AGO
21846 | LAMPARA EXAMEN GINECOLOGICA | WELCH ALLYN | EXAMLIGHT IV | SN | 60010187 | N | 10A0101003 | 500 | SERVICIOS DE BIOINGENIERIA LTDA | PM | JC | [12 empty] | Soporte | EQUIPO MEDICO | CLC | CONS GINECOLOGÍA | bar: AGO
21847 | LAMPARA EXAMEN | WELCH ALLYN | GS300 | SN | 60000529 | N | 10A0101001 | 200 | SERVICIOS DE BIOINGENIERIA LTDA | PM | HD | [12 empty] | Soporte | EQUIPO MEDICO | CLC | CONS MEDICINA INTERNA | bar: JUL
21848 | MOTOR COMPRESION NEUMATICA | BLUNDING | DVT 601-E | 6848 | COMODATO | N | 10H2003102 | 1410 | BLUNDING SA. | LR | PP | [12 empty] | Venta Indirecta | EQUIPO MEDICO | COMODATO | HOSP INTERM MEDICO Y NEUROLOGICO 14-10 | bar: AGO
21849 | MOTOR COMPRESION NEUMATICA | BLUNDING | DVT 601-E | 6851 | COMODATO | N | 10H2003102 | 1410 | BLUNDING SA. | LR | PP | [12 empty] | Venta Indirecta | EQUIPO MEDICO | COMODATO | HOSP INTERM MEDICO Y NEUROLOGICO 14-10 | bar: AGO
21850 | MOTOR COMPRESION NEUMATICA | BLUNDING | DVT 601-E | 6852 | COMODATO | N | 10H2004101 | 1000 | BLUNDING SA. | LR | SB | [12 empty] | Venta Indirecta | EQUIPO MEDICO | COMODATO | HOSPITALIZACION MQ | bar: AGO
21851 | MOTOR COMPRESION NEUMATICA | BLUNDING | DVT 601-E | 6855 | COMODATO | N | 10H2004101 | 1000 | BLUNDING SA. | LR | SB | [12 empty] | Venta Indirecta | EQUIPO MEDICO | COMODATO | HOSPITALIZACION MQ | bar: AGO
21852 | MOTOR COMPRESION NEUMATICA | BLUNDING | DVT 601-E | 6856 | COMODATO | N | 10H2004101 | 1000 | BLUNDING SA. | LR | SB | [12 empty] | Venta Indirecta | EQUIPO MEDICO | COMODATO | HOSPITALIZACION MQ | bar: AGO
21853 | MOTOR COMPRESION NEUMATICA | BLUNDING | DVT 601-E | 6861 | COMODATO | N | 10H2007302 | 1403 | BLUNDING SA. | LR | SB | [12 empty] | Venta Indirecta | EQUIPO MEDICO | COMODATO | HOSPITALIZACION UTI 1 | bar: AGO
21854 | MOTOR COMPRESION NEUMATICA | BLUNDING | DVT 601-E | 6863 | COMODATO | N | 10H2109501 | 13600 | BLUNDING SA. | LR | FS | [12 empty] | Venta Indirecta | EQUIPO MEDICO | COMODATO | PABELLON CMA AMB | bar: AGO
21858 | MOTOR COMPRESION NEUMATICA | BLUNDING | DVT 601-E | 6868 | COMODATO | N | 10H2109701 | 2005 | BLUNDING SA. | LR | PS | [12 empty] | Venta Indirecta | EQUIPO MEDICO | COMODATO | PABELLON MATER AMB | bar: AGO
21859 | VAPORIZADOR SEVOFLORANO | DRAGER | VAPOR 2000 | ASHJ-0784 | COMODATO | N | 10N2100202 | 1807 | ABBVIE PRODUCTOS FARMACEUTICOS LTDA | LR | FS | [12 empty] | Venta Indirecta | EQUIPAMIENTO | COMODATO | PABELLON CENTRAL U ANESTESIA | bar: MAR
21860 | VAPORIZADOR SEVOFLORANO | DRAGER | VAPOR 2000 | ASHJ-0785 | COMODATO | N | 10N2100202 | 1807 | ABBVIE PRODUCTOS FARMACEUTICOS LTDA | LR | FS | [12 empty] | Venta Indirecta | EQUIPAMIENTO | COMODATO | PABELLON CENTRAL U ANESTESIA | bar: MAR
21861 | ANALIZADOR GLUCOSA | COBAS | INFORM II | UU14159980 | COMODATO | N | 10A3203502 | 2601 |  | PM | MP | [12 empty] | Venta Directa | EQUIPO MEDICO | COMODATO | LABORATORIO CLINICO QUÍMICA AMB | bar: AGO
21864 | DESFIBRILADOR | PHYSIO CONTROL | LIFEPAK 15 | 44736864 | 60010085 | C | 10A0306901 | 19301 | REPETUR Y CIA LIMITADA Imedica | PM | JS | [12 empty] | Soporte | EQUIPO MEDICO | CLC | URGENCIA PROC URGENCIANCIA CHICUREO | bar: FEB; AGO
21866 | CONSOLA | CONMED | AES-1 | 15040052 | COMODATO | N | 10H2109601 | 1805 |  | LR | FS | [12 empty] | Venta Indirecta | EQUIPO MEDICO | COMODATO | PABELLON CENTRAL HOS CLC | bar: ABR
21867 | INCUBADORA | GENERAL ELECTRIC | GIRAFFE | HDGV60846 | 60009973 | C | 10H2004203 | 1303 | PV EQUIP SA | LR | PP | [12 empty] | Venta Indirecta | EQUIPO MEDICO | CLC | HOSPITALIZACION NEONATOLOGIA UTI | bar: FEB; AGO
21868 | MONITOR MULTIPARAMETROS | GENERAL ELECTRIC | B20 | SGF15151293WA | 60009974 | C | 10H2004203 | 1303 | PV EQUIP SA | LR | PP | [12 empty] | Venta Indirecta | EQUIPO MEDICO | CLC | HOSPITALIZACION NEONATOLOGIA UTI | bar: FEB; AGO
21869 | MONITOR MULTIPARAMETROS | GENERAL ELECTRIC | B20 | SGF16180422WA | 60009975 | C | 10H2004203 | 1303 | PV EQUIP SA | LR | PP | [12 empty] | Venta Indirecta | EQUIPO MEDICO | CLC | HOSPITALIZACION NEONATOLOGIA UTI | bar: FEB; AGO
21870 | MONITOR MULTIPARAMETROS | GENERAL ELECTRIC | B20 | SGF16180425WA | 60009976 | C | 10H2004203 | 1303 | PV EQUIP SA | LR | PP | [12 empty] | Venta Indirecta | EQUIPO MEDICO | CLC | HOSPITALIZACION NEONATOLOGIA UTI | bar: FEB; AGO
21871 | MONITOR MULTIPARAMETROS | GENERAL ELECTRIC | B20 | SGF16180426WA | 60009977 | C | 10H2004203 | 1303 | PV EQUIP SA | LR | PP | [12 empty] | Venta Indirecta | EQUIPO MEDICO | CLC | HOSPITALIZACION NEONATOLOGIA UTI | bar: FEB; AGO
21872 | VIDEONASOGASTROSCOPIO | FUJIFILM | EG-580NW2 | 1G390K158 | 60010101 | N | 10A3305303 | 3701 |  | PM | HD | [12 empty] | Venta Directa | EQUIPO MEDICO | CLC | PROCEDIMIENTOS CPA GASTROENTEROLOGÍA AMB | bar: FEB; MAY; AGO; NOV
21873 | VIDEOCOLONOSCOPIO | FUJIFILM | EC-590ZW/L | 1C559K076 | 60010102 | N | 10A3305303 | 3701 |  | PM | HD | [12 empty] | Venta Directa | EQUIPO MEDICO | CLC | PROCEDIMIENTOS CPA GASTROENTEROLOGÍA AMB | bar: FEB; MAY; AGO; NOV
21874 | DESFIBRILADOR | PHYSIO CONTROL | LIFEPAK 15 | 44736906 | 60000901 | C | 10A0206001 | 18201 | REPETUR Y CIA LIMITADA Imedica | LR | SB | [12 empty] | Soporte | EQUIPO MEDICO | CLC | URGENCIA UNIDAD DE RESCATE AMBULANCIA | bar: FEB; AGO
21875 | CAMILLA DE TRANSPORTE | STRYKER | 747 | 1606038057 | 60000951 | N | 10A0210701 | 22701 | SERVICIOS DE BIOINGENIERIA LTDA | PM | JS | [12 empty] | Soporte | EQUIPAMIENTO | CLC | CENTRO DE SKY EL COLORADO | bar: AGO
21876 | CAMILLA DE TRANSPORTE | STRYKER | 747 | 1606038058 | 60000952 | N | 10A0210701 | 22701 | SERVICIOS DE BIOINGENIERIA LTDA | PM | JS | [12 empty] | Soporte | EQUIPAMIENTO | CLC | CENTRO DE SKY EL COLORADO | bar: AGO
21877 | CAMILLA DE TRANSPORTE | STRYKER | 747 | 1606038059 | 60000953 | N | 10A0210701 | 22701 | SERVICIOS DE BIOINGENIERIA LTDA | PM | JS | [12 empty] | Soporte | EQUIPAMIENTO | CLC | CENTRO DE SKY EL COLORADO | bar: AGO
21878 | LAMPARA EXAMEN GINECOLOGICA | WELCH ALLYN | EXAMLIGHT IV | SN | 60010188 | N | 10A0101003 | 500 | SERVICIOS DE BIOINGENIERIA LTDA | PM | JC | [12 empty] | Soporte | EQUIPO MEDICO | CLC | CONS GINECOLOGÍA | bar: SEPT
21879 | MONITOR MULTIPARAMETROS | WELCH ALLYN | PROPAQ LT | KA065414 | 60000897 | C | 10A0206001 | 18201 |  | LR | SB | [12 empty] | Venta Indirecta | EQUIPO MEDICO | CLC | URGENCIA UNIDAD DE RESCATE AMBULANCIA | bar: MAR; SEPT
21880 | PCR EN TIEMPO REAL | ORION | QUIKREAD GO | A16012I57843 | 60000949 | N | 10A0210701 | 22701 |  | PM | JS | [12 empty] | Venta Directa | EQUIPO MEDICO | CLC | CENTRO DE SKY EL COLORADO | bar: SEPT
21882 | CAMILLA DE TRANSPORTE | STRYKER | 747 | 1606038042 | 60010297 | N | 10A3305303 | 3701 | SERVICIOS DE BIOINGENIERIA LTDA | PM | HD | [12 empty] | Soporte | EQUIPAMIENTO | CLC | PROCEDIMIENTOS CPA GASTROENTEROLOGÍA AMB | bar: OCT
21883 | CAMILLA DE TRANSPORTE | STRYKER | 747 | 1606038027 | 60010298 | N | 10A3305303 | 3701 | SERVICIOS DE BIOINGENIERIA LTDA | PM | HD | [12 empty] | Soporte | EQUIPAMIENTO | CLC | PROCEDIMIENTOS CPA GASTROENTEROLOGÍA AMB | bar: OCT
21884 | CAMILLA DE TRANSPORTE | STRYKER | 747 | 1606038045 | 60010299 | N | 10A3305303 | 3701 | SERVICIOS DE BIOINGENIERIA LTDA | PM | HD | [12 empty] | Soporte | EQUIPAMIENTO | CLC | PROCEDIMIENTOS CPA GASTROENTEROLOGÍA AMB | bar: OCT
21885 | HUMIDIFICADOR DE ALTO FLUJO | FISHER & PAYKEL | AIRVO 2 | 160622029878 | 60010150 | N | 10H2007302 | 1403 |  | LR | SB | [12 empty] | Venta Indirecta | EQUIPO MEDICO | CLC | HOSPITALIZACION UTI 1 | bar: JUN
21886 | CAMILLA DE TRANSPORTE | STRYKER | 747 | 1606038051 | 60000954 | N | 10A0210502 | 16701 | SERVICIOS DE BIOINGENIERIA LTDA | PM | JS | [12 empty] | Soporte | EQUIPAMIENTO | CLC | PROCEDIMIENTOS VALLE NEVADO | bar: SEPT
21887 | CAMILLA DE TRANSPORTE | STRYKER | 747 | 1606038025 | 60000955 | N | 10A0210502 | 16701 | SERVICIOS DE BIOINGENIERIA LTDA | PM | JS | [12 empty] | Soporte | EQUIPAMIENTO | CLC | PROCEDIMIENTOS VALLE NEVADO | bar: SEPT
21888 | CAMILLA DE TRANSPORTE | STRYKER | 747 | 1606038040 | 60000956 | N | 10A0210502 | 16701 | SERVICIOS DE BIOINGENIERIA LTDA | PM | JS | [12 empty] | Soporte | EQUIPAMIENTO | CLC | PROCEDIMIENTOS VALLE NEVADO | bar: SEPT
21889 | MEDIDOR TIEMPO COAGULACION | MEDTRONIC | ACT 200 | ACT2005634 | 60010215 | N | 10H2109601 | 1805 | SERVICIOS DE BIOINGENIERIA LTDA | LR | FS | [12 empty] | Venta Indirecta | EQUIPO MEDICO | CLC | PABELLON CENTRAL HOS CLC | bar: SEPT
21890 | ESTIMULADOR DE NERVIOS | SUNMED | SUNSTIM PLUS | 20160601114M |  | N | 10H2109601 | 1805 | SMART MEDICAL SERVICE SPA | LR | FS | [12 empty] | Venta Indirecta | EQUIPO MEDICO | CLC | PABELLON CENTRAL HOS CLC | bar: SEPT
21891 | ECOGRAFO BOLSILLO | GENERAL ELECTRIC | VSCAN DUAL PROBE | VH031966YJ | 60010108 | N | 10H2109601 | 1805 |  | LR | FS | [12 empty] | Soporte | EQUIPO MEDICO | CLC | PABELLON CENTRAL HOS CLC | bar: SEPT
21892 | VENTILOMETRO | OHMEDA | RM121 | AAPU60910 |  | N | 10H2007302 | 1403 | SERVICIOS DE BIOINGENIERIA LTDA | LR | SB | [12 empty] | Soporte | EQUIPAMIENTO | CLC | HOSPITALIZACION UTI 1 | bar: JUN
21893 | FUENTE DE LUZ | KAY PENTAX | 7150B | 180-S0463 | 60010176 | N | 10A0101002 | 400 | E-MEDICAL LTDA | PM | JC | [12 empty] | Venta Indirecta | EQUIPO MEDICO | CLC | CONS OTORRINO | bar: AGO
21894 | NASOLARINGOSCOPIO | PENTAX | FNL-10RP3 | H140718 | 60010175 | N | 10A0101002 | 400 |  | PM | JC | [12 empty] | Venta Indirecta | EQUIPO MEDICO | CLC | CONS OTORRINO | bar: AGO
21895 | PROCESADOR DE CAMARA | ECLERIS | PROCAM HD | HC118G21RX120150001 | M21895 | N | 10A0101002 | 400 |  | PM | JC | [13 empty] | EQUIPO MEDICO | MEDICO | CONS OTORRINO | bar: AGO
21896 | CABEZAL DE CAMARA | ECLERIS | ZOOM COUPLER | VI340RX420160165 | M21896 | N | 10A0101002 | 400 |  | PM | JC | [13 empty] | EQUIPO MEDICO | MEDICO | CONS OTORRINO | bar: AGO
21897 | FUENTE DE LUZ | ECLERIS | EVERLUX UNIVERSAL | U1LED100G21RX10295 | M21897 | N | 10A0101002 | 400 |  | PM | JC | [13 empty] | EQUIPO MEDICO | MEDICO | CONS OTORRINO | bar: AGO
21899 | LASER UROLOGICO | COOK | RAPSODIA | LHT13121215 | COMODATO | N | 10H2109601 | 1805 | CENTRAL DE COMPRAS DEL EXTRASISTEMA SA | LR | FS | [12 empty] | Venta Indirecta | EQUIPO MEDICO | COMODATO | PABELLON CENTRAL HOS CLC | bar: ABR; OCT
21902 | CALENTADOR DE SUERO | MEMMERT | UN30PLUS | B112.0062 | 60010316 | N | 10H2109701 | 2005 | SMART MEDICAL SERVICE SPA | LR | PS | [12 empty] | Venta Indirecta | EQUIPO MEDICO | CLC | PABELLON MATER AMB | bar: OCT
21910 | PROCESADOR IMAGEN (8) | STORZ | TC 200 | ZV725987-P |  | N | 10H2109601 | 1805 |  | LR | PS | [12 empty] | Venta Indirecta | EQUIPO MEDICO | CLC | PABELLON CENTRAL HOS CLC | bar: FEB
21912 | FUENTE DE PODER ELECTROFORESIS | BIORAD | POWER PAC | 041BR148567 | 60010223 | N | 10A3203501 | 2402 | E-MEDICAL LTDA | PM | MP | [12 empty] | Soporte | EQUIPO MEDICO | CLC | LABORATORIO CLINICO ONCOLOGÍA MOLECULAR | bar: OCT
21915 | MONITOR MULTIPARAMETROS | WELCH ALLYN | PROPAQ LT | KA065416 | 60000941 | C | 10A0206001 | 18201 |  | LR | SB | [12 empty] | Venta Indirecta | EQUIPO MEDICO | CLC | URGENCIA UNIDAD DE RESCATE AMBULANCIA | bar: ABR; OCT
21916 | MONITOR MULTIPARAMETROS | WELCH ALLYN | PROPAQ LT | KA065417 | 60000925 | C | 10A0210701 | 22701 |  | PM | JS | [12 empty] | Venta Indirecta | EQUIPO MEDICO | CLC | CENTRO DE SKY EL COLORADO | bar: ABR; OCT
21917 | BALANZA DIGITAL CON TALLIMETRO | SECA | 769 | 5769070162714 | 60018477 | N | 10N5005509 | 22610 | SERVICIOS DE BIOINGENIERIA LTDA | PM | JS | [12 empty] | Soporte | EQUIPO MEDICO | CLC | LAB.DE MARCHA Y MOVIMIENTO | bar: OCT
21918 | ANALIZADOR GLUCOSA | COBAS | INFORM II | UU14155761 | COMODATO | N | 10A3203502 | 2601 |  | PM | MP | [12 empty] | Venta Directa | EQUIPO MEDICO | COMODATO | LABORATORIO CLINICO QUÍMICA AMB | bar: AGO
21934 | BALANZA DIGITAL CON TALLIMETRO | SECA | 769 | 5769138168700 | 60010371 | N | 10A0101004 | 501 | SERVICIOS DE BIOINGENIERIA LTDA | PM | JC | [12 empty] | Soporte | EQUIPO MEDICO | CLC | CONS RESIDENTES G-O | bar: ABR
21935 | BALANZA DIGITAL CON TALLIMETRO | SECA | 769 | 5769138168715 | 60010372 | N | 10A0101004 | 501 | SERVICIOS DE BIOINGENIERIA LTDA | PM | JC | [12 empty] | Soporte | EQUIPO MEDICO | CLC | CONS RESIDENTES G-O | bar: ABR
21937 | AGITADOR | CORNING | LSE | 6776 |  | N | 10A3203501 | 2402 | SERVICIOS DE BIOINGENIERIA LTDA | PM | MP | [12 empty] | Soporte | EQUIPO MEDICO | CLC | LABORATORIO CLINICO ONCOLOGÍA MOLECULAR | bar: NOV
21938 | TERMOBLOQUE SECO | MRC | DBSC-001 | MRC-DBSC-010 |  | N | 10A3203501 | 2402 | E-MEDICAL LTDA | PM | MP | [12 empty] | Soporte | EQUIPO MEDICO | CLC | LABORATORIO CLINICO ONCOLOGÍA MOLECULAR | bar: NOV
21939 | TRANSILUMINADOR UV | FOTODYNE | 3-3123CE | EMR2-0615-1021 |  | N | 10A3203501 | 2402 | E-MEDICAL LTDA | PM | MP | [12 empty] | Soporte | EQUIPO MEDICO | CLC | LABORATORIO CLINICO ONCOLOGÍA MOLECULAR | bar: NOV
21940 | BAÑO SECO DIGITAL | QUIDEL | M215 | Q215-05152196 |  | N | 10A3203501 | 2402 | SMART MEDICAL SERVICE SPA | PM | MP | [12 empty] | Soporte | EQUIPO MEDICO | CLC | LABORATORIO CLINICO ONCOLOGÍA MOLECULAR | bar: NOV
21941 | TERMOBLOQUE SECO | LABNET | D1100 | SD173043 |  | N | 10A3203501 | 2402 | E-MEDICAL LTDA | PM | MP | [12 empty] | Soporte | EQUIPO MEDICO | CLC | LABORATORIO CLINICO ONCOLOGÍA MOLECULAR | bar: NOV
21943 | MONITOR DE OXIMETRIA CEREBRAL | INVOS | SOMANETICS | 13-G10443X | COMODATO | N | 10H2109601 | 1805 |  | LR | FS | [12 empty] | Venta Indirecta | EQUIPO MEDICO | COMODATO | PABELLON CENTRAL HOS CLC | bar: OCT
21944 | MONITOR DE OXIMETRIA CEREBRAL | INVOS | SOMANETICS | 11-10405 | COMODATO | N | 10H2109601 | 1805 |  | LR | FS | [12 empty] | Venta Indirecta | EQUIPO MEDICO | COMODATO | PABELLON CENTRAL HOS CLC | bar: OCT
21945 | CALENTADOR DE PACIENTE | BAIR HUGGER | 775 | 70134 | COMODATO | N | 10A0306901 | 19301 | PV EQUIP SA | PM | JS | [12 empty] | Venta Indirecta | EQUIPO MEDICO | COMODATO | URGENCIA PROC URGENCIANCIA CHICUREO | bar: MAY; NOV
21946 | CALENTADOR DE PACIENTE | BAIR HUGGER | 775 | 70135 | COMODATO | N | 10A0202701 | 2109 | PV EQUIP SA | LR | SB | [12 empty] | Venta Indirecta | EQUIPO MEDICO | COMODATO | URGENCIA HM SERVICIO DE URGENCIA | bar: MAY; NOV
21947 | CALENTADOR DE PACIENTE | BAIR HUGGER | 775 | 70137 | COMODATO | N | 10A0202701 | 2109 | PV EQUIP SA | LR | SB | [12 empty] | Venta Indirecta | EQUIPO MEDICO | COMODATO | URGENCIA HM SERVICIO DE URGENCIA | bar: MAY; NOV
21948 | CALENTADOR DE PACIENTE | BAIR HUGGER | 775 | 70138 | COMODATO | N | 10H2007302 | 1403 | PV EQUIP SA | LR | SB | [12 empty] | Venta Indirecta | EQUIPO MEDICO | COMODATO | HOSPITALIZACION UTI 1 | bar: MAY; NOV
21949 | CALENTADOR DE PACIENTE | BAIR HUGGER | 775 | 70139 | COMODATO | N | 10H2007402 | 1505 | PV EQUIP SA | LR | PP | [12 empty] | Venta Indirecta | EQUIPO MEDICO | COMODATO | HOSP UNIDAD CARDIOVASCULAR 15-5 | bar: MAY; NOV
21950 | CALENTADOR DE PACIENTE | BAIR HUGGER | 775 | 70501 | COMODATO | N | 10H2109901 | 2200 | PV EQUIP SA | LR | FS | [12 empty] | Venta Indirecta | EQUIPO MEDICO | COMODATO | RECUPERACION PABELLON CENTRAL HOSP | bar: MAY; NOV
21951 | CALENTADOR DE PACIENTE | BAIR HUGGER | 775 | 70502 | COMODATO | N | 10H2109901 | 2200 | PV EQUIP SA | LR | FS | [12 empty] | Venta Indirecta | EQUIPO MEDICO | COMODATO | RECUPERACION PABELLON CENTRAL HOSP | bar: MAY; NOV
21952 | CALENTADOR DE PACIENTE | BAIR HUGGER | 775 | 70505 | COMODATO | N | 10H2109901 | 2200 | PV EQUIP SA | LR | FS | [12 empty] | Venta Indirecta | EQUIPO MEDICO | COMODATO | RECUPERACION PABELLON CENTRAL HOSP | bar: MAY; NOV
21953 | CALENTADOR DE PACIENTE | BAIR HUGGER | 775 | 71307 | COMODATO | N | 10H2109901 | 2200 | PV EQUIP SA | LR | FS | [12 empty] | Venta Indirecta | EQUIPO MEDICO | COMODATO | RECUPERACION PABELLON CENTRAL HOSP | bar: MAY; NOV
21954 | CALENTADOR DE PACIENTE | BAIR HUGGER | 775 | 71312 | COMODATO | N | 10H2109901 | 2200 | PV EQUIP SA | LR | FS | [12 empty] | Venta Indirecta | EQUIPO MEDICO | COMODATO | RECUPERACION PABELLON CENTRAL HOSP | bar: MAY; NOV
21955 | CALENTADOR DE PACIENTE | BAIR HUGGER | 775 | 71314 | COMODATO | N | 10H2109901 | 2200 | PV EQUIP SA | LR | FS | [12 empty] | Venta Indirecta | EQUIPO MEDICO | COMODATO | RECUPERACION PABELLON CENTRAL HOSP | bar: MAY; NOV
21956 | CALENTADOR DE PACIENTE | BAIR HUGGER | 775 | 71321 | COMODATO | N | 10H2109901 | 2200 | PV EQUIP SA | LR | FS | [12 empty] | Venta Indirecta | EQUIPO MEDICO | COMODATO | RECUPERACION PABELLON CENTRAL HOSP | bar: MAY; NOV
21957 | CALENTADOR DE PACIENTE | BAIR HUGGER | 775 | 72007 | COMODATO | N | 10H2109901 | 2200 | PV EQUIP SA | LR | FS | [12 empty] | Venta Indirecta | EQUIPO MEDICO | COMODATO | RECUPERACION PABELLON CENTRAL HOSP | bar: MAY; NOV
21958 | CALENTADOR DE PACIENTE | BAIR HUGGER | 775 | 72008 | COMODATO | N | 10H2109901 | 2200 | PV EQUIP SA | LR | FS | [12 empty] | Venta Indirecta | EQUIPO MEDICO | COMODATO | RECUPERACION PABELLON CENTRAL HOSP | bar: MAY; NOV
21959 | CALENTADOR DE PACIENTE | BAIR HUGGER | 775 | 72013 | COMODATO | N | 10H2109901 | 2200 | PV EQUIP SA | LR | FS | [12 empty] | Venta Indirecta | EQUIPO MEDICO | COMODATO | RECUPERACION PABELLON CENTRAL HOSP | bar: MAY; NOV
21960 | CALENTADOR DE PACIENTE | BAIR HUGGER | 775 | 72025 | COMODATO | N | 10H2109901 | 2200 | PV EQUIP SA | LR | FS | [12 empty] | Venta Indirecta | EQUIPO MEDICO | COMODATO | RECUPERACION PABELLON CENTRAL HOSP | bar: MAY; NOV
21961 | CALENTADOR DE PACIENTE | BAIR HUGGER | 775 | 72026 | COMODATO | N | 10H2109901 | 2200 | PV EQUIP SA | LR | FS | [12 empty] | Venta Indirecta | EQUIPO MEDICO | COMODATO | RECUPERACION PABELLON CENTRAL HOSP | bar: MAY; NOV
21962 | CALENTADOR DE PACIENTE | BAIR HUGGER | 775 | 72028 | COMODATO | N | 10H2109901 | 2200 | PV EQUIP SA | LR | FS | [12 empty] | Venta Indirecta | EQUIPO MEDICO | COMODATO | RECUPERACION PABELLON CENTRAL HOSP | bar: MAY; NOV
21963 | CALENTADOR DE PACIENTE | BAIR HUGGER | 775 | 72029 | COMODATO | N | 10H2109901 | 2200 | PV EQUIP SA | LR | FS | [12 empty] | Venta Indirecta | EQUIPO MEDICO | COMODATO | RECUPERACION PABELLON CENTRAL HOSP | bar: MAY; NOV
21964 | CALENTADOR DE PACIENTE | BAIR HUGGER | 775 | 74394 | COMODATO | N | 10H2109901 | 2200 | PV EQUIP SA | LR | FS | [12 empty] | Venta Indirecta | EQUIPO MEDICO | COMODATO | RECUPERACION PABELLON CENTRAL HOSP | bar: MAY; NOV
21965 | CALENTADOR DE PACIENTE | BAIR HUGGER | 775 | 93710 | COMODATO | N | 10H2109601 | 1805 | PV EQUIP SA | LR | PS | [12 empty] | Venta Indirecta | EQUIPO MEDICO | COMODATO | PABELLON CENTRAL HOS CLC | bar: MAY; NOV
21966 | CALENTADOR DE PACIENTE | BAIR HUGGER | 775 | 93711 | COMODATO | N | 10H2109601 | 1805 | PV EQUIP SA | LR | PS | [12 empty] | Venta Indirecta | EQUIPO MEDICO | COMODATO | PABELLON CENTRAL HOS CLC | bar: MAY; NOV
21967 | CALENTADOR DE PACIENTE | BAIR HUGGER | 775 | 93712 | COMODATO | N | 10H2109601 | 1805 | PV EQUIP SA | LR | PS | [12 empty] | Venta Indirecta | EQUIPO MEDICO | COMODATO | PABELLON CENTRAL HOS CLC | bar: MAY; NOV
21968 | CALENTADOR DE PACIENTE | BAIR HUGGER | 775 | 93714 | COMODATO | N | 10H2109601 | 1805 | PV EQUIP SA | LR | PS | [12 empty] | Venta Indirecta | EQUIPO MEDICO | COMODATO | PABELLON CENTRAL HOS CLC | bar: MAY; NOV
21969 | CALENTADOR DE PACIENTE | BAIR HUGGER | 775 | 93715 | COMODATO | N | 10H2109601 | 1805 | PV EQUIP SA | LR | PS | [12 empty] | Venta Indirecta | EQUIPO MEDICO | COMODATO | PABELLON CENTRAL HOS CLC | bar: MAY; NOV
21970 | CALENTADOR DE PACIENTE | BAIR HUGGER | 775 | 93724 | COMODATO | N | 10H2109601 | 1805 | PV EQUIP SA | LR | PS | [12 empty] | Venta Indirecta | EQUIPO MEDICO | COMODATO | PABELLON CENTRAL HOS CLC | bar: MAY; NOV
21971 | CALENTADOR DE PACIENTE | BAIR HUGGER | 775 | 93728 | COMODATO | N | 10H3302601 | 801 | PV EQUIP SA | PM | JC | [12 empty] | Venta Indirecta | EQUIPO MEDICO | COMODATO | PROCED HEMODINAMIA CARDIOVASCULAR INVASI | bar: MAY; NOV
21972 | CALENTADOR DE PACIENTE | BAIR HUGGER | 775 | 93729 | COMODATO | N | 10H2109701 | 2005 | PV EQUIP SA | LR | PS | [12 empty] | Venta Indirecta | EQUIPO MEDICO | COMODATO | PABELLON MATER AMB | bar: MAY; NOV
21973 | CALENTADOR DE PACIENTE | BAIR HUGGER | 775 | 93730 | COMODATO | N | 10H2109701 | 2005 | PV EQUIP SA | LR | PS | [12 empty] | Venta Indirecta | EQUIPO MEDICO | COMODATO | PABELLON MATER AMB | bar: MAY; NOV
21974 | CALENTADOR DE PACIENTE | BAIR HUGGER | 775 | 93731 | COMODATO | N | 10H2109701 | 2005 | PV EQUIP SA | LR | PS | [12 empty] | Venta Indirecta | EQUIPO MEDICO | COMODATO | PABELLON MATER AMB | bar: MAY; NOV
21985 | DOPPLER VASCULAR | EDAN | SONOTRAX | 304098-M12C01020003 |  | N | 10A0101007 | 5100 | E-MEDICAL LTDA | PM | JC | [12 empty] | Soporte | EQUIPO MEDICO | CLC | CONS CARDIOLOGÍA | bar: NOV
21990 | BOMBA INFUSION DOLOR | QCORE MEDICAL | SAPPHIRE | 300125257 | COMODATO | N | 10H2109601 | 1805 |  | LR | PS | [12 empty] | Venta Indirecta | EQUIPO MEDICO | COMODATO | PABELLON CENTRAL HOS CLC | bar: NOV
21991 | CONSOLA IRRIGACION | MEDTRONIC | IPC | 51721 | COMODATO | N | 10H2109601 | 1805 |  | LR | FS | [12 empty] | Venta Indirecta | EQUIPO MEDICO | COMODATO | PABELLON CENTRAL HOS CLC | bar: AGO
21992 | DENSITOMETRO OSEO | GENERAL ELECTRIC | IDXA | 210752GA | 60010203 | R | 10A3105801 | 2910 |  | PM | JC | [12 empty] | Venta Directa | EQUIPO MEDICO | CLC | IMAGENOLOGIA MMQ AMB | bar: NOV
21993 | SELLADORA DE BOLSAS DE SANGRE | TERUMO | XS1010 | 2016083922 | 60010301 | N | 10A3200403 | 2802 | E-MEDICAL LTDA | PM | HD | [12 empty] | Soporte | EQUIPO MEDICO | CLC | BANCO DE SANGRE TER. TRANSFUSIONAL AMB | bar: NOV
21995 | ANALIZADOR INMUNOLOGICO | ABBOTT | ARCHITECT I-2000 | ISR55258 | COMODATO | R | 10A3200402 | 2801 | TECNIGEN S.A. | PM | HD | [12 empty] | Venta Directa | EQUIPO MEDICO | COMODATO | BANCO DE SANGRE AFERESIS AMB | bar: ABR; AGO; DIC
21997 | FIBROBRONCOSCOPIO PEDIATRICO | FUJINON | FB-120P | IB044K052 | 60010056 | N | 10H2109601 | 1805 |  | LR | FS | [12 empty] | Venta Directa | EQUIPO MEDICO | CLC | PABELLON CENTRAL HOS CLC | bar: FEB; MAY; AGO; NOV
21998 | CAMA ELECTRICA | HILL ROM | CAREASSIST | R217AP9070 | 60010033 | N | 10H2002401 | 6100 | SMART MEDICAL SERVICE SPA | LR | JH | [12 empty] | Venta Indirecta | EQUIPO MEDICO | CLC | HOSPITALIZACION ONCO 1 | bar: OCT
21999 | CAMA ELECTRICA | HILL ROM | CAREASSIST | R217AP9095 | 60010034 | N | 10H2002401 | 6100 | SMART MEDICAL SERVICE SPA | LR | JH | [12 empty] | Venta Indirecta | EQUIPO MEDICO | CLC | HOSPITALIZACION ONCO 1 | bar: OCT
22000 | CAMA ELECTRICA | HILL ROM | CAREASSIST | R217AP9096 | 60010035 | N | 10H2002401 | 6100 | SMART MEDICAL SERVICE SPA | LR | JH | [12 empty] | Venta Indirecta | EQUIPO MEDICO | CLC | HOSPITALIZACION ONCO 1 | bar: OCT
22001 | CAMA ELECTRICA | HILL ROM | CAREASSIST | R217AP9097 | 60010036 | N | 10H2002401 | 6100 | SMART MEDICAL SERVICE SPA | LR | JH | [12 empty] | Venta Indirecta | EQUIPO MEDICO | CLC | HOSPITALIZACION ONCO 1 | bar: OCT
22002 | CAMA ELECTRICA | HILL ROM | CAREASSIST | R217AP9098 | 60010037 | N | 10H2002302 | 1200 | SMART MEDICAL SERVICE SPA | LR | JH | [12 empty] | Venta Indirecta | EQUIPO MEDICO | CLC | HOSPITALIZACION GINECO OBSTETRICIA MQ | bar: OCT
22003 | CAMA ELECTRICA | HILL ROM | CAREASSIST | R217AP9099 | 60010038 | N | 10H2002302 | 1200 | SMART MEDICAL SERVICE SPA | LR | JH | [12 empty] | Venta Indirecta | EQUIPO MEDICO | CLC | HOSPITALIZACION GINECO OBSTETRICIA MQ | bar: OCT
22004 | CAMA ELECTRICA | HILL ROM | CAREASSIST | R217AP9100 | 60010039 | N | 10H2002302 | 1200 | SMART MEDICAL SERVICE SPA | LR | JH | [12 empty] | Venta Indirecta | EQUIPO MEDICO | CLC | HOSPITALIZACION GINECO OBSTETRICIA MQ | bar: OCT
22005 | CAMA ELECTRICA | HILL ROM | CAREASSIST | R217AP9101 | 60010040 | N | 10H2002302 | 1200 | SMART MEDICAL SERVICE SPA | LR | JH | [12 empty] | Venta Indirecta | EQUIPO MEDICO | CLC | HOSPITALIZACION GINECO OBSTETRICIA MQ | bar: OCT
22006 | CAMA ELECTRICA | HILL ROM | CAREASSIST | R217AP9103 | 60010041 | N | 10H2002302 | 1200 | SMART MEDICAL SERVICE SPA | LR | JH | [12 empty] | Venta Indirecta | EQUIPO MEDICO | CLC | HOSPITALIZACION GINECO OBSTETRICIA MQ | bar: OCT
22007 | CAMA ELECTRICA | HILL ROM | CAREASSIST | R217AP9104 | 60010042 | N | 10H2002302 | 1200 | SMART MEDICAL SERVICE SPA | LR | JH | [12 empty] | Venta Indirecta | EQUIPO MEDICO | CLC | HOSPITALIZACION GINECO OBSTETRICIA MQ | bar: OCT
22008 | CAMA ELECTRICA | HILL ROM | CAREASSIST | R217AP9105 | 60010043 | N | 10H2002302 | 1200 | SMART MEDICAL SERVICE SPA | LR | JH | [12 empty] | Venta Indirecta | EQUIPO MEDICO | CLC | HOSPITALIZACION GINECO OBSTETRICIA MQ | bar: OCT
22009 | CAMA ELECTRICA | HILL ROM | CAREASSIST | R217AP9118 | 60010044 | N | 10H2002302 | 1200 | SMART MEDICAL SERVICE SPA | LR | JH | [12 empty] | Venta Indirecta | EQUIPO MEDICO | CLC | HOSPITALIZACION GINECO OBSTETRICIA MQ | bar: OCT
22010 | CAMA ELECTRICA | HILL ROM | CAREASSIST | R217AP9119 | 60010045 | N | 10H2002302 | 1200 | SMART MEDICAL SERVICE SPA | LR | JH | [12 empty] | Venta Indirecta | EQUIPO MEDICO | CLC | HOSPITALIZACION GINECO OBSTETRICIA MQ | bar: OCT
22011 | CAMA ELECTRICA | HILL ROM | CAREASSIST | R217AP9120 | 60010046 | N | 10H2002302 | 1200 | SMART MEDICAL SERVICE SPA | LR | JH | [12 empty] | Venta Indirecta | EQUIPO MEDICO | CLC | HOSPITALIZACION GINECO OBSTETRICIA MQ | bar: OCT
22012 | CAMA ELECTRICA | HILL ROM | CAREASSIST | R217AP9121 | 60010047 | N | 10H2002302 | 1200 | SMART MEDICAL SERVICE SPA | LR | JH | [12 empty] | Venta Indirecta | EQUIPO MEDICO | CLC | HOSPITALIZACION GINECO OBSTETRICIA MQ | bar: OCT
22013 | CAMA ELECTRICA | HILL ROM | CAREASSIST | R217AP9122 | 60010048 | N | 10H2004101 | 1000 | SMART MEDICAL SERVICE SPA | LR | JH | [12 empty] | Venta Indirecta | EQUIPO MEDICO | CLC | HOSPITALIZACION MQ | bar: OCT
22014 | CAMA ELECTRICA | HILL ROM | CAREASSIST | R218AP9130 | 60010049 | N | 10H2004101 | 1000 | SMART MEDICAL SERVICE SPA | LR | JH | [12 empty] | Venta Indirecta | EQUIPO MEDICO | CLC | HOSPITALIZACION MQ | bar: OCT
22015 | CAMA ELECTRICA | HILL ROM | CAREASSIST | R218AP9131 | 60010050 | N | 10H2004101 | 1000 | SMART MEDICAL SERVICE SPA | LR | JH | [12 empty] | Venta Indirecta | EQUIPO MEDICO | CLC | HOSPITALIZACION MQ | bar: OCT
22016 | CAMA ELECTRICA | HILL ROM | CAREASSIST | R218AP9132 | 60010051 | N | 10H2004101 | 1000 | SMART MEDICAL SERVICE SPA | LR | JH | [12 empty] | Venta Indirecta | EQUIPO MEDICO | CLC | HOSPITALIZACION MQ | bar: OCT
22017 | CAMA ELECTRICA | HILL ROM | CAREASSIST | R218AP9133 | 60010052 | N | 10H2004101 | 1000 | SMART MEDICAL SERVICE SPA | LR | JH | [12 empty] | Venta Indirecta | EQUIPO MEDICO | CLC | HOSPITALIZACION MQ | bar: OCT
22018 | CAMA ELECTRICA | HILL ROM | CAREASSIST | R218AP9146 | 60010053 | N | 10H2004101 | 1000 | SMART MEDICAL SERVICE SPA | LR | JH | [12 empty] | Venta Indirecta | EQUIPO MEDICO | CLC | HOSPITALIZACION MQ | bar: OCT
22019 | CAMA ELECTRICA | HILL ROM | CAREASSIST | R218AP9147 | 60010054 | N | 10H2004101 | 1000 | SMART MEDICAL SERVICE SPA | LR | JH | [12 empty] | Venta Indirecta | EQUIPO MEDICO | CLC | HOSPITALIZACION MQ | bar: OCT
22020 | CAMA ELECTRICA | HILL ROM | CAREASSIST | R218AP9148 | 60010055 | N | 10H2004101 | 1000 | SMART MEDICAL SERVICE SPA | LR | JH | [12 empty] | Venta Indirecta | EQUIPO MEDICO | CLC | HOSPITALIZACION MQ | bar: OCT
22021 | CAMA ELECTRICA | HILL ROM | CAREASSIST | R218AP9149 | 60009988 | N | 10H2004101 | 1000 | SMART MEDICAL SERVICE SPA | LR | JH | [12 empty] | Venta Indirecta | EQUIPO MEDICO | CLC | HOSPITALIZACION MQ | bar: OCT
22022 | CAMA ELECTRICA | HILL ROM | CAREASSIST | R218AP9150 | 60009989 | N | 10H2004101 | 1000 | SMART MEDICAL SERVICE SPA | LR | JH | [12 empty] | Venta Indirecta | EQUIPO MEDICO | CLC | HOSPITALIZACION MQ | bar: OCT
22023 | CAMA ELECTRICA | HILL ROM | CAREASSIST | R218AP9151 | 60009990 | N | 10H2004101 | 1000 | SMART MEDICAL SERVICE SPA | LR | JH | [12 empty] | Venta Indirecta | EQUIPO MEDICO | CLC | HOSPITALIZACION MQ | bar: OCT
22024 | CAMA ELECTRICA | HILL ROM | CAREASSIST | R218AP9152 | 60009991 | N | 10H2004101 | 1000 | SMART MEDICAL SERVICE SPA | LR | JH | [12 empty] | Venta Indirecta | EQUIPO MEDICO | CLC | HOSPITALIZACION MQ | bar: OCT
22025 | CAMA ELECTRICA | HILL ROM | CAREASSIST | R218AP9153 | 60009992 | N | 10H2004101 | 1000 | SMART MEDICAL SERVICE SPA | LR | JH | [12 empty] | Venta Indirecta | EQUIPO MEDICO | CLC | HOSPITALIZACION MQ | bar: OCT
22026 | CAMA ELECTRICA | HILL ROM | CAREASSIST | R218AP9156 | 60009993 | N | 10H2004101 | 1000 | SMART MEDICAL SERVICE SPA | LR | JH | [12 empty] | Venta Indirecta | EQUIPO MEDICO | CLC | HOSPITALIZACION MQ | bar: OCT
22027 | CAMA ELECTRICA | HILL ROM | CAREASSIST | R218AP9157 | 60009994 | N | 10H2004101 | 1000 | SMART MEDICAL SERVICE SPA | LR | JH | [12 empty] | Venta Indirecta | EQUIPO MEDICO | CLC | HOSPITALIZACION MQ | bar: OCT
22028 | CAMA ELECTRICA | HILL ROM | CAREASSIST | R218AP9158 | 60009995 | N | 10H2004101 | 1000 | SMART MEDICAL SERVICE SPA | LR | JH | [12 empty] | Venta Indirecta | EQUIPO MEDICO | CLC | HOSPITALIZACION MQ | bar: OCT
22029 | CAMA ELECTRICA | HILL ROM | CAREASSIST | R218AP9159 | 60009996 | N | 10H2004101 | 1000 | SMART MEDICAL SERVICE SPA | LR | JH | [12 empty] | Venta Indirecta | EQUIPO MEDICO | CLC | HOSPITALIZACION MQ | bar: OCT
22030 | CAMA ELECTRICA | HILL ROM | CAREASSIST | R218AP9160 | 60009997 | N | 10H2004101 | 1000 | SMART MEDICAL SERVICE SPA | LR | JH | [12 empty] | Venta Indirecta | EQUIPO MEDICO | CLC | HOSPITALIZACION MQ | bar: OCT
22031 | CAMA ELECTRICA | HILL ROM | CAREASSIST | R218AP9161 | 60009998 | N | 10H2004101 | 1000 | SMART MEDICAL SERVICE SPA | LR | JH | [12 empty] | Venta Indirecta | EQUIPO MEDICO | CLC | HOSPITALIZACION MQ | bar: OCT
22032 | CAMA ELECTRICA | HILL ROM | CAREASSIST | R218AP9162 | 60009999 | N | 10H2004101 | 1000 | SMART MEDICAL SERVICE SPA | LR | JH | [12 empty] | Venta Indirecta | EQUIPO MEDICO | CLC | HOSPITALIZACION MQ | bar: OCT
22033 | CAMA ELECTRICA | HILL ROM | CAREASSIST | R218AP9163 | 60010000 | N | 10H2004101 | 1000 | SMART MEDICAL SERVICE SPA | LR | JH | [12 empty] | Venta Indirecta | EQUIPO MEDICO | CLC | HOSPITALIZACION MQ | bar: OCT
22034 | CAMA ELECTRICA | HILL ROM | CAREASSIST | R235AP9669 | 60010001 | N | 10H2004101 | 1000 | SMART MEDICAL SERVICE SPA | LR | JH | [12 empty] | Venta Indirecta | EQUIPO MEDICO | CLC | HOSPITALIZACION MQ | bar: OCT
22035 | CAMA ELECTRICA | HILL ROM | CAREASSIST | R235AP9670 | 60010002 | N | 10H2004101 | 1000 | SMART MEDICAL SERVICE SPA | LR | JH | [12 empty] | Venta Indirecta | EQUIPO MEDICO | CLC | HOSPITALIZACION MQ | bar: OCT
22036 | CAMA ELECTRICA | HILL ROM | CAREASSIST | R235AP9671 | 60010003 | N | 10H2004101 | 1000 | SMART MEDICAL SERVICE SPA | LR | JH | [12 empty] | Venta Indirecta | EQUIPO MEDICO | CLC | HOSPITALIZACION MQ | bar: OCT
22037 | CAMA ELECTRICA | HILL ROM | CAREASSIST | R235AP9672 | 60010004 | N | 10H2004101 | 1000 | SMART MEDICAL SERVICE SPA | LR | JH | [12 empty] | Venta Indirecta | EQUIPO MEDICO | CLC | HOSPITALIZACION MQ | bar: OCT
22038 | CAMA ELECTRICA | HILL ROM | CAREASSIST | R236AP9678 | 60010005 | N | 10H2004101 | 1000 | SMART MEDICAL SERVICE SPA | LR | JH | [12 empty] | Venta Indirecta | EQUIPO MEDICO | CLC | HOSPITALIZACION MQ | bar: OCT
22039 | CAMA ELECTRICA | HILL ROM | CAREASSIST | R236AP9679 | 60010006 | N | 10H2004101 | 1000 | SMART MEDICAL SERVICE SPA | LR | JH | [12 empty] | Venta Indirecta | EQUIPO MEDICO | CLC | HOSPITALIZACION MQ | bar: OCT
22040 | CAMA ELECTRICA | HILL ROM | CAREASSIST | R236AP9680 | 60010007 | N | 10H2004101 | 1000 | SMART MEDICAL SERVICE SPA | LR | JH | [12 empty] | Venta Indirecta | EQUIPO MEDICO | CLC | HOSPITALIZACION MQ | bar: OCT
22041 | CAMA ELECTRICA | HILL ROM | CAREASSIST | R236AP9681 | 60010008 | N | 10H2004101 | 1000 | SMART MEDICAL SERVICE SPA | LR | JH | [12 empty] | Venta Indirecta | EQUIPO MEDICO | CLC | HOSPITALIZACION MQ | bar: OCT
22042 | CAMA ELECTRICA | HILL ROM | CAREASSIST | R236AP9682 | 60010009 | N | 10H2004101 | 1000 | SMART MEDICAL SERVICE SPA | LR | JH | [12 empty] | Venta Indirecta | EQUIPO MEDICO | CLC | HOSPITALIZACION MQ | bar: OCT
22043 | CAMA ELECTRICA | HILL ROM | CAREASSIST | R236AP9684 | 60010010 | N | 10H2004101 | 1000 | SMART MEDICAL SERVICE SPA | LR | JH | [12 empty] | Venta Indirecta | EQUIPO MEDICO | CLC | HOSPITALIZACION MQ | bar: OCT
22044 | CAMA ELECTRICA | HILL ROM | CAREASSIST | R236AP9685 | 60010011 | N | 10H2004101 | 1000 | SMART MEDICAL SERVICE SPA | LR | JH | [12 empty] | Venta Indirecta | EQUIPO MEDICO | CLC | HOSPITALIZACION MQ | bar: OCT
22045 | CAMA ELECTRICA | HILL ROM | CAREASSIST | R236AP9686 | 60010012 | N | 10H2004101 | 1000 | SMART MEDICAL SERVICE SPA | LR | JH | [12 empty] | Venta Indirecta | EQUIPO MEDICO | CLC | HOSPITALIZACION MQ | bar: OCT
22046 | CAMA ELECTRICA | HILL ROM | CAREASSIST | R236AP9687 | 60010013 | N | 10H2004101 | 1000 | SMART MEDICAL SERVICE SPA | LR | JH | [12 empty] | Venta Indirecta | EQUIPO MEDICO | CLC | HOSPITALIZACION MQ | bar: OCT
22047 | CAMA ELECTRICA | HILL ROM | CAREASSIST | R236AP9688 | 60010014 | N | 10H2004101 | 1000 | SMART MEDICAL SERVICE SPA | LR | JH | [12 empty] | Venta Indirecta | EQUIPO MEDICO | CLC | HOSPITALIZACION MQ | bar: OCT
22048 | CAMA ELECTRICA | HILL ROM | CAREASSIST | R236AP9689 | 60010015 | N | 10H2004101 | 1000 | SMART MEDICAL SERVICE SPA | LR | JH | [12 empty] | Venta Indirecta | EQUIPO MEDICO | CLC | HOSPITALIZACION MQ | bar: OCT
22049 | CAMA ELECTRICA | HILL ROM | CAREASSIST | R236AP9690 | 60010016 | N | 10H2004101 | 1000 | SMART MEDICAL SERVICE SPA | LR | JH | [12 empty] | Venta Indirecta | EQUIPO MEDICO | CLC | HOSPITALIZACION MQ | bar: OCT
22050 | CAMA ELECTRICA | HILL ROM | CAREASSIST | R236AP9691 | 60010017 | N | 10H2004101 | 1000 | SMART MEDICAL SERVICE SPA | LR | JH | [12 empty] | Venta Indirecta | EQUIPO MEDICO | CLC | HOSPITALIZACION MQ | bar: OCT
22051 | CAMA ELECTRICA | HILL ROM | CAREASSIST | R236AP9692 | 60010018 | N | 10H2004101 | 1000 | SMART MEDICAL SERVICE SPA | LR | JH | [12 empty] | Venta Indirecta | EQUIPO MEDICO | CLC | HOSPITALIZACION MQ | bar: OCT
22052 | CAMA ELECTRICA | HILL ROM | CAREASSIST | R236AP9697 | 60010019 | N | 10H2004101 | 1000 | SMART MEDICAL SERVICE SPA | LR | JH | [12 empty] | Venta Indirecta | EQUIPO MEDICO | CLC | HOSPITALIZACION MQ | bar: OCT
22053 | CAMA ELECTRICA | HILL ROM | CAREASSIST | R236AP9698 | 60010020 | N | 10H2004101 | 1000 | SMART MEDICAL SERVICE SPA | LR | JH | [12 empty] | Venta Indirecta | EQUIPO MEDICO | CLC | HOSPITALIZACION MQ | bar: OCT
22054 | CAMA ELECTRICA | HILL ROM | CAREASSIST | R236AP9699 | 60010021 | N | 10H2004101 | 1000 | SMART MEDICAL SERVICE SPA | LR | JH | [12 empty] | Venta Indirecta | EQUIPO MEDICO | CLC | HOSPITALIZACION MQ | bar: OCT
22055 | CAMA ELECTRICA | HILL ROM | CAREASSIST | R236AP9700 | 60010022 | N | 10H2004101 | 1000 | SMART MEDICAL SERVICE SPA | LR | JH | [12 empty] | Venta Indirecta | EQUIPO MEDICO | CLC | HOSPITALIZACION MQ | bar: OCT
22056 | CAMA ELECTRICA | HILL ROM | CAREASSIST | R236AP9701 | 60010023 | N | 10H2004101 | 1000 | SMART MEDICAL SERVICE SPA | LR | JH | [12 empty] | Venta Indirecta | EQUIPO MEDICO | CLC | HOSPITALIZACION MQ | bar: OCT
22057 | CAMA ELECTRICA | HILL ROM | CAREASSIST | R236AP9702 | 60010032 | N | 10H2004101 | 1000 | SMART MEDICAL SERVICE SPA | LR | JH | [12 empty] | Venta Indirecta | EQUIPO MEDICO | CLC | HOSPITALIZACION MQ | bar: OCT
22058 | CAMA ELECTRICA | HILL ROM | CAREASSIST | R236AP9708 |  | N | 10H2004101 | 1000 | SMART MEDICAL SERVICE SPA | LR | JH | [12 empty] | Venta Indirecta | EQUIPO MEDICO | CLC | HOSPITALIZACION MQ | bar: OCT
22059 | CAMA ELECTRICA | HILL ROM | CAREASSIST | R236AP9709 |  | N | 10H2004101 | 1000 | SMART MEDICAL SERVICE SPA | LR | JH | [12 empty] | Venta Indirecta | EQUIPO MEDICO | CLC | HOSPITALIZACION MQ | bar: OCT
22060 | CAMA ELECTRICA | HILL ROM | CAREASSIST | R236AP9710 |  | N | 10H2001801 | 10600 | SMART MEDICAL SERVICE SPA | LR | JH | [12 empty] | Venta Indirecta | EQUIPO MEDICO | CLC | ENFERMERIA | bar: OCT
22061 | CAMA ELECTRICA | HILL ROM | CAREASSIST | R236AP9711 |  | N | 10H2001801 | 10600 | SMART MEDICAL SERVICE SPA | LR | JH | [12 empty] | Venta Indirecta | EQUIPO MEDICO | CLC | ENFERMERIA | bar: OCT
22062 | CAMA ELECTRICA | HILL ROM | CAREASSIST | R236AP9712 |  | N | 10H2001801 | 10600 | SMART MEDICAL SERVICE SPA | LR | JH | [12 empty] | Venta Indirecta | EQUIPO MEDICO | CLC | ENFERMERIA | bar: OCT
22065 | DAVINCI SIMULADOR | INTUITIVE SURGICAL | SM3000 | 294535 | 60003633 | N | 10N2100203 | 21900 | REICH S.A. DE COMERCIO EXTERIOR | LR | FS | [12 empty] | Venta Directa | EQUIPO MEDICO | CLC | PABELLON ADMINISTRACION CIRUGIA ROBOTICA | bar: MAY; NOV
22066 | ELECTROENCEFALOGRAFO | NIHON KOHDEN | EEG-1200K | 03301 | 60000041 | N | 10A3305302 | 3400 |  | PM | JC | [12 empty] | Venta Directa | EQUIPO MEDICO | CLC | PROCEDIMIENTOS CPA NEUROFISIOLOGÍA AMB | bar: DIC
22067 | ELECTROENCEFALOGRAFO | NIHON KOHDEN | NEUROFAX EEG-1200K | 1B12SBX | 60000042 | N | 10A3305302 | 3400 |  | PM | JC | [12 empty] | Venta Directa | EQUIPO MEDICO | CLC | PROCEDIMIENTOS CPA NEUROFISIOLOGÍA AMB | bar: DIC
22068 | EQUIPO REHABILITACION PIERNAS Y BRAZOS | MOTOMED | LETTO 2 | C46-LET2-008002 | 60010154 | N | 10H2007302 | 1403 | E-MEDICAL LTDA | LR | SB | [12 empty] | Soporte | EQUIPO MEDICO | CLC | HOSPITALIZACION UTI 1 | bar: DIC
22069 | COAGULOMETRO | COBAS | COAGUCHEK XS PRO | U76022957 | COMODATO | N | 10A3203504 | 5801 |  | PM | MP | [12 empty] | Venta Directa | EQUIPO MEDICO | COMODATO | LABORATORIO CLINICO CITOLOGÍA AMB | bar: DIC
22070 | MONITOR SIGNOS VITALES | WELCH ALLYN | SPOT VITAL SINGS | 201632526 | 60010352 | N | 10H2004101 | 1000 | SERVICIOS DE BIOINGENIERIA LTDA | LR | SB | [12 empty] | Soporte | EQUIPO MEDICO | CLC | HOSPITALIZACION MQ | bar: DIC
22071 | MONITOR SIGNOS VITALES | WELCH ALLYN | SPOT VITAL SINGS | 201632527 | 60010353 | N | 10H2004101 | 1000 | SERVICIOS DE BIOINGENIERIA LTDA | LR | SB | [12 empty] | Soporte | EQUIPO MEDICO | CLC | HOSPITALIZACION MQ | bar: DIC
22072 | MONITOR SIGNOS VITALES | WELCH ALLYN | SPOT VITAL SINGS | 201632528 | 60010354 | N | 10H2004101 | 1000 | SERVICIOS DE BIOINGENIERIA LTDA | LR | SB | [12 empty] | Soporte | EQUIPO MEDICO | CLC | HOSPITALIZACION MQ | bar: DIC
22073 | MONITOR SIGNOS VITALES | WELCH ALLYN | SPOT VITAL SINGS | 201632543 | 60010355 | N | 10H2004101 | 1000 | SERVICIOS DE BIOINGENIERIA LTDA | LR | SB | [12 empty] | Soporte | EQUIPO MEDICO | CLC | HOSPITALIZACION MQ | bar: DIC
22074 | MONITOR MULTIPARAMETROS | WELCH ALLYN | PROPAQ LT | KA065418 | 60000926 | C | 10A0210701 | 22701 |  | PM | JS | [12 empty] | Venta Indirecta | EQUIPO MEDICO | CLC | CENTRO DE SKY EL COLORADO | bar: JUN; DIC
22075 | VENTILADOR NEONATAL | DRAGER | BABYLOG VN500 | ASJA-0141 | 60009978 | C | 10H2004203 | 1303 | DRAGER MEDICAL CHILE LTDA. | LR | PP | [12 empty] | Venta Indirecta | EQUIPO MEDICO | CLC | HOSPITALIZACION NEONATOLOGIA UTI | bar: MAY; NOV
22076 | BASE HUMIDIFICADORA | FISHER&PAYKEL | MR850 | 160801291363 | 60009978 | N | 10H2004203 | 1303 |  | LR | PP | [12 empty] | Venta Indirecta | EQUIPO MEDICO | CLC | HOSPITALIZACION NEONATOLOGIA UTI | bar: DIC
22087 | AGITADOR | HEIDOLPH | TITRAMAX 101 | 071302513 |  | N | 10A3203506 | 9700 | SERVICIOS DE BIOINGENIERIA LTDA | PM | MP | [12 empty] | Soporte | EQUIPO MEDICO | CLC | LABORATORIO CLINICO INMUNOLOGÍA AMB | bar: DIC
22088 | AGITADOR | DRAGONLAB | MX-S | VB2A003553 |  | N | 10A3203506 | 9700 | SERVICIOS DE BIOINGENIERIA LTDA | PM | MP | [12 empty] | Soporte | EQUIPO MEDICO | CLC | LABORATORIO CLINICO INMUNOLOGÍA AMB | bar: DIC
22089 | LAMPARA PROCEDIMIENTOS | WELCH ALLYN | GS-900 | SN | 60000930 | N | 10A0210701 | 22701 | SMART MEDICAL SERVICE SPA | PM | JS | [12 empty] | Soporte | EQUIPO MEDICO | CLC | CENTRO DE SKY EL COLORADO | bar: DIC
22090 | VIDEOLARINGOSCOPIO | STORZ | C-MAC 8403ZX | XT-10540 | 60010155 | N | 10H2007302 | 1403 |  | LR | SB | [12 empty] | Venta Indirecta | EQUIPO MEDICO | CLC | HOSPITALIZACION UTI 1 | bar: DIC
22091 | SISTEMA DE NAVEGACION CARDIACO | BIOSENSE WEBSTER | CARTO 3 | 34004 | 60010383 | N | 10H2109601 | 1805 |  | PM | JC | [12 empty] | Venta Directa | EQUIPO MEDICO | CLC | PABELLON CENTRAL HOS CLC | bar: ENE
22092 | BOMBA DE IRRIGACION | STOCKERT | SMARTABLATE | G4CP-1963 | 60010384 | N | 10H2109601 | 1805 | SMART MEDICAL SERVICE SPA | PM | JC | [12 empty] | Venta Indirecta | EQUIPO MEDICO | CLC | PABELLON CENTRAL HOS CLC | bar: ENE
22093 | GENERADOR DE RADIOFRECUENCIA | STOCKERT | SMARTABLATE | G4C-2054 | 60010384 | N | 10H2109601 | 1805 |  | PM | JC | [12 empty] | Venta Indirecta | EQUIPO MEDICO | CLC | PABELLON CENTRAL HOS CLC | bar: ENE
22094 | SISTEMA CROMATOGRAFIA DE LIQUIDOS DE ALTA PRESION | AGILENT | 1260 | DEAET00365/DEAC600719/DEAEQ04407 | 60010210 | R | 10A3203502 | 2601 |  | PM | MP | [12 empty] | Venta Directa | EQUIPO MEDICO | CLC | LABORATORIO CLINICO QUÍMICA AMB | bar: ENE
22095 | ECOGRAFO | SAMSUNG MEDISON | R7 | S0QQM3HGC00045A | M22095 | N | 10A0101003 | 500 |  | PM | JC | [13 empty] | EQUIPO MEDICO | MEDICO | CONS GINECOLOGÍA | bar: ENE
22097 | REPROCESADORA ENDOSCOPIOS (2) | MEDIVATORS | DSD-201 | 82007204 | 60000384 | N | 10N6002902 | 8001 |  | PM | HD | [12 empty] | Soporte | EQUIPO MEDICO | CLC | ESTERILIZACION | bar: MAR; SEPT
22098 | TROTADORA | DK CITY | 930BT16 | NE320008 |  | N | 10H2007402 | 1505 | E-MEDICAL LTDA | LR | PP | [12 empty] | Venta Indirecta | EQUIPO MEDICO | CLC | HOSP UNIDAD CARDIOVASCULAR 15-5 | bar: ENE
22099 | MOTOR COLIBRI II | SYNTHES | 532,101 | 8255 | 60018511 | N | 10H2109601 | 1805 |  | LR | PS | [12 empty] | Venta Indirecta | EQUIPO MEDICO | CLC | PABELLON CENTRAL HOS CLC | bar: ENE; JUL
22100 | MOTOR COLIBRI II | SYNTHES | 532,101 | 8256 | 60018512 | N | 10H2109601 | 1805 |  | LR | PS | [12 empty] | Venta Indirecta | EQUIPO MEDICO | CLC | PABELLON CENTRAL HOS CLC | bar: ENE; JUL
22101 | MOTOR COLIBRI II | SYNTHES | 532,101 | 8198 | 60018513 | N | 10H2109601 | 1805 |  | LR | PS | [12 empty] | Venta Indirecta | EQUIPO MEDICO | CLC | PABELLON CENTRAL HOS CLC | bar: ENE; JUL
22102 | MOTOR COLIBRI II | SYNTHES | 532,101 | 8200 | 60018514 | N | 10H2109601 | 1805 |  | LR | PS | [12 empty] | Venta Indirecta | EQUIPO MEDICO | CLC | PABELLON CENTRAL HOS CLC | bar: ENE; JUL
22103 | VIDEOENDOSCOPIO FLEXIBLE INTUBACION | KARL STORZ | 11302BDX | 25944 | 60010156 | N | 10H2007302 | 1403 |  | LR | SB | [12 empty] | Venta Indirecta | EQUIPO MEDICO | CLC | HOSPITALIZACION UTI 1 | bar: ENE
22104 | ANALIZADOR GLUCOSA | COBAS | INFORM II | UU14155907 | COMODATO | N | 10A3203502 | 2601 |  | PM | MP | [12 empty] | Venta Directa | EQUIPO MEDICO | COMODATO | LABORATORIO CLINICO QUÍMICA AMB | bar: ENE
22105 | BASE HUMIDIFICADORA | FISHER&PAYKEL | MR850 | 161014298397 | 60010152 | N | 10H2007302 | 1403 |  | LR | SB | [12 empty] | Venta Indirecta | EQUIPO MEDICO | CLC | HOSPITALIZACION UTI 1 | bar: ENE
22106 | VIDEOBRONCOSCOPIO TERAPEUTICO | FUJINON | EB-530T | 1B084K485 | 60010260 | N | 10A5005501 | 21300 |  | PM | HD | [12 empty] | Venta Directa | EQUIPO MEDICO | CLC | PROYECTO UNIDAD NEUMOLOGICA INTERVENCION | bar: FEB; MAY; AGO; NOV
22108 | SISTEMA ESTEREOTAXIA NOTEBOOK | DELL | M4800 | 24098691278 | 60000412 | N | 10H2109601 | 1805 |  | LR | FS | [12 empty] | Venta Indirecta | EQUIPO MEDICO | CLC | PABELLON CENTRAL HOS CLC | bar: OCT
22109 | SISTEMA ESTEREOTAXIA MONITOR | HP | Z27N | 1588-3003 | 60000412 | N | 10H2109601 | 1805 |  | LR | FS | [12 empty] | Venta Indirecta | EQUIPO MEDICO | CLC | PABELLON CENTRAL HOS CLC | bar: OCT
22110 | SISTEMA ESTEREOTAXIA MARCO | ELEKTA | 1000572 | SH00788 | 60000412 | N | 10H2109601 | 1805 |  | LR | FS | [12 empty] | Venta Indirecta | EQUIPAMIENTO | CLC | PABELLON CENTRAL HOS CLC | bar: OCT
22111 | MONITOR MULTIPARAMETROS | WELCH ALLYN | PROPAQ LT | KA065422 | 60000964 | C | 10A0206001 | 18201 |  | LR | SB | [12 empty] | Venta Indirecta | EQUIPO MEDICO | CLC | URGENCIA UNIDAD DE RESCATE AMBULANCIA | bar: ENE; JUL
22113 | UROFLUJOMETRO | LABORIE | UROCAP IV | UCIV-7-16123985 | 60000936 | N | 10A0101015 | 8600 |  | PM | JC | [12 empty] | Venta Directa | EQUIPO MEDICO | CLC | CONS UROLOGÍA | bar: ENE
22114 | POLIGRAFO PARA ELECTROFISIOLOGIA CARDIACA | CARDIOTEK | EP-TRACER 38 | 2016-3-11 | 60010408 | N | 10H2109601 | 1805 |  | PM | JC | [12 empty] | Soporte | EQUIPO MEDICO | CLC | PABELLON CENTRAL HOS CLC | bar: ENE
22115 | BAÑO ULTRASONICO | ISOLAB | MUNDOLAB | 2015UC06D0021 |  | N | 10A3203502 | 2601 | E-MEDICAL LTDA | PM | MP | [12 empty] | Soporte | EQUIPO MEDICO | CLC | LABORATORIO CLINICO QUÍMICA AMB | bar: FEB
22116 | LASER | GENTLE LASE | ALEXANDRITA PRO | 9914-9040-4282 | 60010545 | N | 10A0105208 | 3901 |  | PM | HD | [12 empty] | Venta Directa | EQUIPO MEDICO | CLC | PROCEDIMIENTOS DERMATOLOGÍA | bar: FEB
22119 | VISUALIZADOR DE VENAS | ACCUVEIN | AV400 | AV14160170 | 60011689 | N | 10H2004801 | 1103 | E-MEDICAL LTDA | LR | PP | [12 empty] | Soporte | EQUIPO MEDICO | CLC | HOSPITALIZACION PEDIATRIA UTI | bar: FEB
22120 | PHMETRO | JENCO | VISIONPLUS PH6175 | JC01883 |  | N | 10A3203502 | 2601 | E-MEDICAL LTDA | PM | MP | [12 empty] | Soporte | EQUIPO MEDICO | CLC | LABORATORIO CLINICO QUÍMICA AMB | bar: FEB
22123 | ANALIZADOR DE ORINA | ARKRAY | POCKETCHEM PU-4010 | 51606050 |  | N | 10A3203502 | 2601 |  | PM | MP | [12 empty] | Venta Directa | EQUIPO MEDICO | CLC | LABORATORIO CLINICO QUÍMICA AMB | bar: FEB
22124 | ANALIZADOR DE ORINA | ARKRAY | POCKETCHEM PU-4010 | 51606051 |  | N | 10A3203502 | 2601 |  | PM | MP | [12 empty] | Venta Directa | EQUIPO MEDICO | CLC | LABORATORIO CLINICO QUÍMICA AMB | bar: FEB
22125 | ANALIZADOR DE ORINA | ARKRAY | POCKETCHEM PU-4010 | 51606052 |  | N | 10A3203502 | 2601 |  | PM | MP | [12 empty] | Venta Directa | EQUIPO MEDICO | CLC | LABORATORIO CLINICO QUÍMICA AMB | bar: FEB
22126 | MONITOR LATIDOS FETALES GEMELAR | GENERAL ELECTRIC | COROMETRICS 172 | SAS16045293PAS | 60010112 | N | 10H2109701 | 2005 | PV EQUIP SA | LR | PS | [12 empty] | Venta Indirecta | EQUIPO MEDICO | CLC | PABELLON MATER AMB | bar: FEB
22127 | MONITOR LATIDOS FETALES GEMELAR | GENERAL ELECTRIC | COROMETRICS 172 | SNV16496595PAS | 60010113 | N | 10H2109701 | 2005 | PV EQUIP SA | LR | PS | [12 empty] | Venta Indirecta | EQUIPO MEDICO | CLC | PABELLON MATER AMB | bar: FEB
22128 | SISTEMA HIPER-HIPOTERMIA | CSZ | BLANKETROL III | 164-3-06084 | 60011675 | N | 10H2004801 | 1103 |  | LR | PP | [12 empty] | Venta Indirecta | EQUIPO MEDICO | CLC | HOSPITALIZACION PEDIATRIA UTI | bar: FEB
22129 | SISTEMA HIPER-HIPOTERMIA | CSZ | BLANKETROL III | 164-3-06098 | 60011676 | N | 10H2004801 | 1103 |  | LR | PP | [12 empty] | Venta Indirecta | EQUIPO MEDICO | CLC | HOSPITALIZACION PEDIATRIA UTI | bar: FEB
22131 | ANALIZADOR GLUCOSA | COBAS | INFORM II | UU14159981 | COMODATO | N | 10A3203502 | 2601 |  | PM | MP | [12 empty] | Venta Directa | EQUIPO MEDICO | COMODATO | LABORATORIO CLINICO QUÍMICA AMB | bar: FEB
22132 | BALANZA ELECTROMAGNETICA | SHIMADZU | BL-320H | D448902807 | 60010221 | N | 10N4002001 | 7701 | SERVICIOS DE BIOINGENIERIA LTDA | PM | MP | [12 empty] | Soporte | EQUIPO MEDICO | CLC | FARMACIA | bar: FEB; AGO
22133 | BOMBA INFUSION DE JERINGA | FRESENIUS | AGILIA TIVA | 23104237 | COMODATO | N | 10H2109601 | 1805 | FRESENIUS KABI CHILE LTDA | LR | PS | [12 empty] | Venta Indirecta | EQUIPO MEDICO | COMODATO | PABELLON CENTRAL HOS CLC | bar: JUL
22134 | BOMBA INFUSION DE JERINGA | FRESENIUS | AGILIA TIVA | 23104238 | COMODATO | N | 10H2109601 | 1805 | FRESENIUS KABI CHILE LTDA | LR | PS | [12 empty] | Venta Indirecta | EQUIPO MEDICO | COMODATO | PABELLON CENTRAL HOS CLC | bar: JUL
22135 | BOMBA INFUSION DE JERINGA | FRESENIUS | AGILIA TIVA | 23104233 | COMODATO | N | 10H2109601 | 1805 | FRESENIUS KABI CHILE LTDA | LR | PS | [12 empty] | Venta Indirecta | EQUIPO MEDICO | COMODATO | PABELLON CENTRAL HOS CLC | bar: JUL
22136 | BOMBA INFUSION DE JERINGA | FRESENIUS | AGILIA TIVA | 23104236 | COMODATO | N | 10H2109601 | 1805 | FRESENIUS KABI CHILE LTDA | LR | PS | [12 empty] | Venta Indirecta | EQUIPO MEDICO | COMODATO | PABELLON CENTRAL HOS CLC | bar: JUL
22137 | CAMILLA GINECOLOGICA | RITTER | 204 | V9339 |  | N | 10A0101015 | 8600 | SERVICIOS DE BIOINGENIERIA LTDA | PM | JC | [12 empty] | Soporte | EQUIPO MEDICO | CLC | CONS UROLOGÍA | bar: FEB
22138 | BOMBA INFUSION DE JERINGA | TERUMO | TE-SS800 | 1307010417 | 60011688 | N | 10H2004801 | 1103 |  | LR | PP | [12 empty] | Venta Indirecta | EQUIPO MEDICO | CLC | HOSPITALIZACION PEDIATRIA UTI | bar: ENE
22139 | BOMBA INFUSION DE JERINGA | TERUMO | TE-SS800 | 1307010424 | 60011714 | N | 10H2004801 | 1103 |  | LR | PP | [12 empty] | Venta Indirecta | EQUIPO MEDICO | CLC | HOSPITALIZACION PEDIATRIA UTI | bar: ENE
22140 | BOMBA INFUSION DE JERINGA | TERUMO | TE-SS800 | 1307010392 | 60011715 | N | 10H2004801 | 1103 |  | LR | PP | [12 empty] | Venta Indirecta | EQUIPO MEDICO | CLC | HOSPITALIZACION PEDIATRIA UTI | bar: ENE
22141 | BOMBA INFUSION DE JERINGA | TERUMO | TE-SS800 | 1306010546 | 60011716 | N | 10H2004801 | 1103 |  | LR | PP | [12 empty] | Venta Indirecta | EQUIPO MEDICO | CLC | HOSPITALIZACION PEDIATRIA UTI | bar: ENE
22142 | BOMBA INFUSION DE JERINGA | TERUMO | TE-SS800 | 1307010371 | 60011717 | N | 10H2004801 | 1103 |  | LR | PP | [12 empty] | Venta Indirecta | EQUIPO MEDICO | CLC | HOSPITALIZACION PEDIATRIA UTI | bar: ENE
22143 | BOMBA INFUSION DE JERINGA | TERUMO | TE-SS800 | 1306010573 | 60011718 | N | 10H2004801 | 1103 |  | LR | PP | [12 empty] | Venta Indirecta | EQUIPO MEDICO | CLC | HOSPITALIZACION PEDIATRIA UTI | bar: ENE
22144 | BOMBA INFUSION DE JERINGA | TERUMO | TE-SS800 | 1307010416 | 60011719 | N | 10H2004801 | 1103 |  | LR | PP | [12 empty] | Venta Indirecta | EQUIPO MEDICO | CLC | HOSPITALIZACION PEDIATRIA UTI | bar: ENE
22145 | BOMBA INFUSION DE JERINGA | TERUMO | TE-SS800 | 1307010402 | 60011720 | N | 10H2004801 | 1103 |  | LR | PP | [12 empty] | Venta Indirecta | EQUIPO MEDICO | CLC | HOSPITALIZACION PEDIATRIA UTI | bar: ENE
22146 | BOMBA INFUSION DE JERINGA | TERUMO | TE-SS800 | 1306010565 | 60011721 | N | 10H2004801 | 1103 |  | LR | PP | [12 empty] | Venta Indirecta | EQUIPO MEDICO | CLC | HOSPITALIZACION PEDIATRIA UTI | bar: ENE
22147 | BOMBA INFUSION DE JERINGA | TERUMO | TE-SS800 | 1307010425 | 60011722 | N | 10H2004801 | 1103 |  | LR | PP | [12 empty] | Venta Indirecta | EQUIPO MEDICO | CLC | HOSPITALIZACION PEDIATRIA UTI | bar: ENE
22148 | BOMBA INFUSION DE JERINGA | TERUMO | TE-SS800 | 1307010370 | 60011723 | N | 10H2004801 | 1103 |  | LR | PP | [12 empty] | Venta Indirecta | EQUIPO MEDICO | CLC | HOSPITALIZACION PEDIATRIA UTI | bar: ENE
22149 | BOMBA INFUSION DE JERINGA | TERUMO | TE-SS800 | 1306010551 | 60011724 | N | 10H2004801 | 1103 |  | LR | PP | [12 empty] | Venta Indirecta | EQUIPO MEDICO | CLC | HOSPITALIZACION PEDIATRIA UTI | bar: ENE
22150 | BOMBA INFUSION DE JERINGA | TERUMO | TE-SS800 | 1307010360 | 60011725 | N | 10H2004801 | 1103 |  | LR | PP | [12 empty] | Venta Indirecta | EQUIPO MEDICO | CLC | HOSPITALIZACION PEDIATRIA UTI | bar: ENE
22151 | BOMBA INFUSION DE JERINGA | TERUMO | TE-SS800 | 1306010543 | 60011726 | N | 10H2004801 | 1103 |  | LR | PP | [12 empty] | Venta Indirecta | EQUIPO MEDICO | CLC | HOSPITALIZACION PEDIATRIA UTI | bar: ENE
22152 | BOMBA INFUSION DE JERINGA | TERUMO | TE-SS800 | 1307010415 | 60011727 | N | 10H2004801 | 1103 |  | LR | PP | [12 empty] | Venta Indirecta | EQUIPO MEDICO | CLC | HOSPITALIZACION PEDIATRIA UTI | bar: ENE
22153 | BOMBA INFUSION DE JERINGA | TERUMO | TE-SS800 | 1306010570 | 60011728 | N | 10H2004801 | 1103 |  | LR | PP | [12 empty] | Venta Indirecta | EQUIPO MEDICO | CLC | HOSPITALIZACION PEDIATRIA UTI | bar: ENE
22154 | BOMBA INFUSION DE JERINGA | TERUMO | TE-SS800 | 1307010362 | 60011729 | N | 10H2004801 | 1103 |  | LR | PP | [12 empty] | Venta Indirecta | EQUIPO MEDICO | CLC | HOSPITALIZACION PEDIATRIA UTI | bar: ENE
22155 | BOMBA INFUSION DE JERINGA | TERUMO | TE-SS800 | 1307010403 | 60011730 | N | 10H2004801 | 1103 |  | LR | PP | [12 empty] | Venta Indirecta | EQUIPO MEDICO | CLC | HOSPITALIZACION PEDIATRIA UTI | bar: ENE
22156 | BOMBA INFUSION DE JERINGA | TERUMO | TE-SS800 | 1307010383 | 60011731 | N | 10H2004801 | 1103 |  | LR | PP | [12 empty] | Venta Indirecta | EQUIPO MEDICO | CLC | HOSPITALIZACION PEDIATRIA UTI | bar: ENE
22157 | BOMBA INFUSION DE JERINGA | TERUMO | TE-SS800 | 1307010363 | 60011732 | N | 10H2004801 | 1103 |  | LR | PP | [12 empty] | Venta Indirecta | EQUIPO MEDICO | CLC | HOSPITALIZACION PEDIATRIA UTI | bar: ENE
22158 | BOMBA INFUSION DE JERINGA | TERUMO | TE-SS800 | 1307010359 | 60011733 | N | 10H2004801 | 1103 |  | LR | PP | [12 empty] | Venta Indirecta | EQUIPO MEDICO | CLC | HOSPITALIZACION PEDIATRIA UTI | bar: ENE
22159 | BOMBA INFUSION DE JERINGA | TERUMO | TE-SS800 | 1306010535 | 60011734 | N | 10H2004801 | 1103 |  | LR | PP | [12 empty] | Venta Indirecta | EQUIPO MEDICO | CLC | HOSPITALIZACION PEDIATRIA UTI | bar: ENE
22160 | BOMBA INFUSION DE JERINGA | TERUMO | TE-SS800 | 1307010418 | 60011735 | N | 10H2004801 | 1103 |  | LR | PP | [12 empty] | Venta Indirecta | EQUIPO MEDICO | CLC | HOSPITALIZACION PEDIATRIA UTI | bar: ENE
22161 | BOMBA INFUSION DE JERINGA | TERUMO | TE-SS800 | 1306010579 | 60011736 | N | 10H2004801 | 1103 |  | LR | PP | [12 empty] | Venta Indirecta | EQUIPO MEDICO | CLC | HOSPITALIZACION PEDIATRIA UTI | bar: ENE
22162 | DESFIBRILADOR | PHYSIO CONTROL | LIFEPAK 15 | 45397956 | 60000921 | C | 10A0210701 | 22701 | REPETUR Y CIA LIMITADA Imedica | PM | JS | [12 empty] | Soporte | EQUIPO MEDICO | CLC | CENTRO DE SKY EL COLORADO | bar: MAR; SEPT
22163 | DESFIBRILADOR | PHYSIO CONTROL | LIFEPAK 15 | 45392069 | 60000938 | C | 10A0206001 | 18201 | REPETUR Y CIA LIMITADA Imedica | LR | SB | [12 empty] | Soporte | EQUIPO MEDICO | CLC | URGENCIA UNIDAD DE RESCATE AMBULANCIA | bar: MAR; SEPT
22164 | DESFIBRILADOR | PHYSIO CONTROL | LIFEPAK 15 | 45398508 | 60000961 | C | 10A0206001 | 18201 | REPETUR Y CIA LIMITADA Imedica | LR | SB | [12 empty] | Soporte | EQUIPO MEDICO | CLC | URGENCIA UNIDAD DE RESCATE AMBULANCIA | bar: MAR; SEPT
22165 | MONITOR TOUCH SCREEN (9) | STORZ | 2090519 | UW1920 |  | N | 10H2109601 | 1805 |  | LR | PS | [12 empty] | Venta Indirecta | EQUIPO MEDICO | CLC | PABELLON CENTRAL HOS CLC | bar: ENE
22166 | MONITOR TOUCH SCREEN (10) | STORZ | 2090519 | UW1885 |  | N | 10H2109601 | 1805 |  | LR | PS | [12 empty] | Venta Indirecta | EQUIPO MEDICO | CLC | PABELLON CENTRAL HOS CLC | bar: ENE
22167 | MONITOR TOUCH SCREEN (11) | STORZ | 2090519 | UW1831 |  | N | 10H2109601 | 1805 |  | LR | PS | [12 empty] | Venta Indirecta | EQUIPO MEDICO | CLC | PABELLON CENTRAL HOS CLC | bar: ENE
22168 | MONITOR TOUCH SCREEN (12) | STORZ | 2090519 | UW1942 |  | N | 10H2109601 | 1805 |  | LR | PS | [12 empty] | Venta Indirecta | EQUIPO MEDICO | CLC | PABELLON CENTRAL HOS CLC | bar: ENE
22169 | ECOTOMOGRAFO | ALPINION | E-CUBE 5 | H01173 | M22169 | N | 10A0101003 | 500 |  | PM | JC | [13 empty] | EQUIPO MEDICO | MEDICO | CONS GINECOLOGÍA | bar: MAR
22170 | OTOOFTALMOSCOPIO RODABLE | RIESTER | RI-FORMER | 56866 | 60010753 | N | 10H2003102 | 1410 | SMART MEDICAL SERVICE SPA | LR | PP | [12 empty] | Soporte | EQUIPO MEDICO | CLC | HOSP INTERM MEDICO Y NEUROLOGICO 14-10 | bar: MAR
22172 | BOMBA DE INFUSION | HOSPIRA | PLUM 360 | 20145423 | COMODATO | N | 10H2007302 | 1403 | HOSPIRA CHILE LTDA | LR | JH | [12 empty] | Venta Indirecta | EQUIPO MEDICO | COMODATO | HOSPITALIZACION UTI 1 | bar: ABR
22173 | BOMBA DE INFUSION | HOSPIRA | PLUM 360 | 20145424 | COMODATO | N | 10H2007302 | 1403 | HOSPIRA CHILE LTDA | LR | JH | [12 empty] | Venta Indirecta | EQUIPO MEDICO | COMODATO | HOSPITALIZACION UTI 1 | bar: ABR
22174 | BOMBA DE INFUSION | HOSPIRA | PLUM 360 | 20145425 | COMODATO | N | 10H2007302 | 1403 | HOSPIRA CHILE LTDA | LR | JH | [12 empty] | Venta Indirecta | EQUIPO MEDICO | COMODATO | HOSPITALIZACION UTI 1 | bar: ABR
22176 | BOMBA DE INFUSION | HOSPIRA | PLUM 360 | 20145441 | COMODATO | N | 10H2007302 | 1403 | HOSPIRA CHILE LTDA | LR | JH | [12 empty] | Venta Indirecta | EQUIPO MEDICO | COMODATO | HOSPITALIZACION UTI 1 | bar: ABR
22179 | BOMBA DE INFUSION | HOSPIRA | PLUM 360 | 20145447 | COMODATO | N | 10H2007302 | 1403 | HOSPIRA CHILE LTDA | LR | JH | [12 empty] | Venta Indirecta | EQUIPO MEDICO | COMODATO | HOSPITALIZACION UTI 1 | bar: ABR
22180 | BOMBA DE INFUSION | HOSPIRA | PLUM 360 | 20145449 | COMODATO | N | 10H2007302 | 1403 | HOSPIRA CHILE LTDA | LR | JH | [12 empty] | Venta Indirecta | EQUIPO MEDICO | COMODATO | HOSPITALIZACION UTI 1 | bar: ABR
22182 | BOMBA DE INFUSION | HOSPIRA | PLUM 360 | 20145459 | COMODATO | N | 10H2007302 | 1403 | HOSPIRA CHILE LTDA | LR | JH | [12 empty] | Venta Indirecta | EQUIPO MEDICO | COMODATO | HOSPITALIZACION UTI 1 | bar: ABR
22183 | BOMBA DE INFUSION | HOSPIRA | PLUM 360 | 20145469 | COMODATO | N | 10H2007302 | 1403 | HOSPIRA CHILE LTDA | LR | JH | [12 empty] | Venta Indirecta | EQUIPO MEDICO | COMODATO | HOSPITALIZACION UTI 1 | bar: ABR
22184 | BOMBA DE INFUSION | HOSPIRA | PLUM 360 | 20145472 | COMODATO | N | 10H2007302 | 1403 | HOSPIRA CHILE LTDA | LR | JH | [12 empty] | Venta Indirecta | EQUIPO MEDICO | COMODATO | HOSPITALIZACION UTI 1 | bar: ABR
22185 | BOMBA DE INFUSION | HOSPIRA | PLUM 360 | 20145473 | COMODATO | N | 10H2007302 | 1403 | HOSPIRA CHILE LTDA | LR | JH | [12 empty] | Venta Indirecta | EQUIPO MEDICO | COMODATO | HOSPITALIZACION UTI 1 | bar: ABR
22186 | BOMBA DE INFUSION | HOSPIRA | PLUM 360 | 20145474 | COMODATO | N | 10H2007302 | 1403 | HOSPIRA CHILE LTDA | LR | JH | [12 empty] | Venta Indirecta | EQUIPO MEDICO | COMODATO | HOSPITALIZACION UTI 1 | bar: ABR
22188 | BOMBA DE INFUSION | HOSPIRA | PLUM 360 | 20145486 | COMODATO | N | 10H2007302 | 1403 | HOSPIRA CHILE LTDA | LR | JH | [12 empty] | Venta Indirecta | EQUIPO MEDICO | COMODATO | HOSPITALIZACION UTI 1 | bar: ABR
22189 | BOMBA DE INFUSION | HOSPIRA | PLUM 360 | 20145488 | COMODATO | N | 10H2007302 | 1403 | HOSPIRA CHILE LTDA | LR | JH | [12 empty] | Venta Indirecta | EQUIPO MEDICO | COMODATO | HOSPITALIZACION UTI 1 | bar: ABR
22190 | BOMBA DE INFUSION | HOSPIRA | PLUM 360 | 20145489 | COMODATO | N | 10H2007302 | 1403 | HOSPIRA CHILE LTDA | LR | JH | [12 empty] | Venta Indirecta | EQUIPO MEDICO | COMODATO | HOSPITALIZACION UTI 1 | bar: ABR
22191 | BOMBA DE INFUSION | HOSPIRA | PLUM 360 | 20145490 | COMODATO | N | 10H2007302 | 1403 | HOSPIRA CHILE LTDA | LR | JH | [12 empty] | Venta Indirecta | EQUIPO MEDICO | COMODATO | HOSPITALIZACION UTI 1 | bar: ABR
22192 | BOMBA DE INFUSION | HOSPIRA | PLUM 360 | 20145491 | COMODATO | N | 10H2007302 | 1403 | HOSPIRA CHILE LTDA | LR | JH | [12 empty] | Venta Indirecta | EQUIPO MEDICO | COMODATO | HOSPITALIZACION UTI 1 | bar: ABR
22194 | BOMBA DE INFUSION | HOSPIRA | PLUM 360 | 20145496 | COMODATO | N | 10H2007302 | 1403 | HOSPIRA CHILE LTDA | LR | JH | [12 empty] | Venta Indirecta | EQUIPO MEDICO | COMODATO | HOSPITALIZACION UTI 1 | bar: ABR
22195 | BOMBA DE INFUSION | HOSPIRA | PLUM 360 | 20145498 | COMODATO | N | 10H2007302 | 1403 | HOSPIRA CHILE LTDA | LR | JH | [12 empty] | Venta Indirecta | EQUIPO MEDICO | COMODATO | HOSPITALIZACION UTI 1 | bar: ABR
22196 | BOMBA DE INFUSION | HOSPIRA | PLUM 360 | 20145499 | COMODATO | N | 10H2007302 | 1403 | HOSPIRA CHILE LTDA | LR | JH | [12 empty] | Venta Indirecta | EQUIPO MEDICO | COMODATO | HOSPITALIZACION UTI 1 | bar: ABR
22197 | BOMBA DE INFUSION | HOSPIRA | PLUM 360 | 20145501 | COMODATO | N | 10H2007302 | 1403 | HOSPIRA CHILE LTDA | LR | JH | [12 empty] | Venta Indirecta | EQUIPO MEDICO | COMODATO | HOSPITALIZACION UTI 1 | bar: ABR
22198 | BOMBA DE INFUSION | HOSPIRA | PLUM 360 | 20145502 | COMODATO | N | 10H2007302 | 1403 | HOSPIRA CHILE LTDA | LR | JH | [12 empty] | Venta Indirecta | EQUIPO MEDICO | COMODATO | HOSPITALIZACION UTI 1 | bar: ABR
22199 | BOMBA DE INFUSION | HOSPIRA | PLUM 360 | 20145504 | COMODATO | N | 10H2007302 | 1403 | HOSPIRA CHILE LTDA | LR | JH | [12 empty] | Venta Indirecta | EQUIPO MEDICO | COMODATO | HOSPITALIZACION UTI 1 | bar: ABR
22200 | BOMBA DE INFUSION | HOSPIRA | PLUM 360 | 20145506 | COMODATO | N | 10H2007302 | 1403 | HOSPIRA CHILE LTDA | LR | JH | [12 empty] | Venta Indirecta | EQUIPO MEDICO | COMODATO | HOSPITALIZACION UTI 1 | bar: ABR
22201 | BOMBA DE INFUSION | HOSPIRA | PLUM 360 | 20145507 | COMODATO | N | 10H2007302 | 1403 | HOSPIRA CHILE LTDA | LR | JH | [12 empty] | Venta Indirecta | EQUIPO MEDICO | COMODATO | HOSPITALIZACION UTI 1 | bar: ABR
22203 | BOMBA DE INFUSION | HOSPIRA | PLUM 360 | 20145509 | COMODATO | N | 10H2007302 | 1403 | HOSPIRA CHILE LTDA | LR | JH | [12 empty] | Venta Indirecta | EQUIPO MEDICO | COMODATO | HOSPITALIZACION UTI 1 | bar: ABR
22204 | BOMBA DE INFUSION | HOSPIRA | PLUM 360 | 20145510 | COMODATO | N | 10H2007302 | 1403 | HOSPIRA CHILE LTDA | LR | JH | [12 empty] | Venta Indirecta | EQUIPO MEDICO | COMODATO | HOSPITALIZACION UTI 1 | bar: ABR
22205 | BOMBA DE INFUSION | HOSPIRA | PLUM 360 | 20145511 | COMODATO | N | 10H2007302 | 1403 | HOSPIRA CHILE LTDA | LR | JH | [12 empty] | Venta Indirecta | EQUIPO MEDICO | COMODATO | HOSPITALIZACION UTI 1 | bar: ABR
22206 | BOMBA DE INFUSION | HOSPIRA | PLUM 360 | 20145512 | COMODATO | N | 10H2007302 | 1403 | HOSPIRA CHILE LTDA | LR | JH | [12 empty] | Venta Indirecta | EQUIPO MEDICO | COMODATO | HOSPITALIZACION UTI 1 | bar: ABR
22207 | BOMBA DE INFUSION | HOSPIRA | PLUM 360 | 20145513 | COMODATO | N | 10H2007302 | 1403 | HOSPIRA CHILE LTDA | LR | JH | [12 empty] | Venta Indirecta | EQUIPO MEDICO | COMODATO | HOSPITALIZACION UTI 1 | bar: ABR
22208 | BOMBA DE INFUSION | HOSPIRA | PLUM 360 | 20145514 | COMODATO | N | 10H2007302 | 1403 | HOSPIRA CHILE LTDA | LR | JH | [12 empty] | Venta Indirecta | EQUIPO MEDICO | COMODATO | HOSPITALIZACION UTI 1 | bar: ABR
22209 | BOMBA DE INFUSION | HOSPIRA | PLUM 360 | 20145515 | COMODATO | N | 10H2007302 | 1403 | HOSPIRA CHILE LTDA | LR | JH | [12 empty] | Venta Indirecta | EQUIPO MEDICO | COMODATO | HOSPITALIZACION UTI 1 | bar: ABR
22210 | BOMBA DE INFUSION | HOSPIRA | PLUM 360 | 20145517 | COMODATO | N | 10H2007302 | 1403 | HOSPIRA CHILE LTDA | LR | JH | [12 empty] | Venta Indirecta | EQUIPO MEDICO | COMODATO | HOSPITALIZACION UTI 1 | bar: ABR
22211 | BOMBA DE INFUSION | HOSPIRA | PLUM 360 | 20145519 | COMODATO | N | 10H2007302 | 1403 | HOSPIRA CHILE LTDA | LR | JH | [12 empty] | Venta Indirecta | EQUIPO MEDICO | COMODATO | HOSPITALIZACION UTI 1 | bar: ABR
22212 | BOMBA DE INFUSION | HOSPIRA | PLUM 360 | 20145520 | COMODATO | N | 10H2007302 | 1403 | HOSPIRA CHILE LTDA | LR | JH | [12 empty] | Venta Indirecta | EQUIPO MEDICO | COMODATO | HOSPITALIZACION UTI 1 | bar: ABR
22214 | BOMBA DE INFUSION | HOSPIRA | PLUM 360 | 20145523 | COMODATO | N | 10H2007302 | 1403 | HOSPIRA CHILE LTDA | LR | JH | [12 empty] | Venta Indirecta | EQUIPO MEDICO | COMODATO | HOSPITALIZACION UTI 1 | bar: ABR
22215 | BOMBA DE INFUSION | HOSPIRA | PLUM 360 | 20145528 | COMODATO | N | 10H2007302 | 1403 | HOSPIRA CHILE LTDA | LR | JH | [12 empty] | Venta Indirecta | EQUIPO MEDICO | COMODATO | HOSPITALIZACION UTI 1 | bar: ABR
22216 | BOMBA DE INFUSION | HOSPIRA | PLUM 360 | 20145531 | COMODATO | N | 10H2007302 | 1403 | HOSPIRA CHILE LTDA | LR | JH | [12 empty] | Venta Indirecta | EQUIPO MEDICO | COMODATO | HOSPITALIZACION UTI 1 | bar: ABR
22217 | BOMBA DE INFUSION | HOSPIRA | PLUM 360 | 20145535 | COMODATO | N | 10H2007302 | 1403 | HOSPIRA CHILE LTDA | LR | JH | [12 empty] | Venta Indirecta | EQUIPO MEDICO | COMODATO | HOSPITALIZACION UTI 1 | bar: ABR
22220 | BOMBA DE INFUSION | HOSPIRA | PLUM 360 | 20145542 | COMODATO | N | 10H2007302 | 1403 | HOSPIRA CHILE LTDA | LR | JH | [12 empty] | Venta Indirecta | EQUIPO MEDICO | COMODATO | HOSPITALIZACION UTI 1 | bar: ABR
22221 | BOMBA DE INFUSION | HOSPIRA | PLUM 360 | 20145543 | COMODATO | N | 10H2007302 | 1403 | HOSPIRA CHILE LTDA | LR | JH | [12 empty] | Venta Indirecta | EQUIPO MEDICO | COMODATO | HOSPITALIZACION UTI 1 | bar: ABR
22222 | BOMBA DE INFUSION | HOSPIRA | PLUM 360 | 20145544 | COMODATO | N | 10H2007302 | 1403 | HOSPIRA CHILE LTDA | LR | JH | [12 empty] | Venta Indirecta | EQUIPO MEDICO | COMODATO | HOSPITALIZACION UTI 1 | bar: MAR
22223 | BOMBA DE INFUSION | HOSPIRA | PLUM 360 | 20145546 | COMODATO | N | 10H2007302 | 1403 | HOSPIRA CHILE LTDA | LR | JH | [12 empty] | Venta Indirecta | EQUIPO MEDICO | COMODATO | HOSPITALIZACION UTI 1 | bar: MAR
22225 | BOMBA DE INFUSION | HOSPIRA | PLUM 360 | 20145548 | COMODATO | N | 10H2007302 | 1403 | HOSPIRA CHILE LTDA | LR | JH | [12 empty] | Venta Indirecta | EQUIPO MEDICO | COMODATO | HOSPITALIZACION UTI 1 | bar: MAR
22226 | BOMBA DE INFUSION | HOSPIRA | PLUM 360 | 20145550 | COMODATO | N | 10H2007302 | 1403 | HOSPIRA CHILE LTDA | LR | JH | [12 empty] | Venta Indirecta | EQUIPO MEDICO | COMODATO | HOSPITALIZACION UTI 1 | bar: MAR
22228 | BOMBA DE INFUSION | HOSPIRA | PLUM 360 | 20145552 | COMODATO | N | 10H2007302 | 1403 | HOSPIRA CHILE LTDA | LR | JH | [12 empty] | Venta Indirecta | EQUIPO MEDICO | COMODATO | HOSPITALIZACION UTI 1 | bar: MAR
22229 | BOMBA DE INFUSION | HOSPIRA | PLUM 360 | 20145554 | COMODATO | N | 10H2007302 | 1403 | HOSPIRA CHILE LTDA | LR | JH | [12 empty] | Venta Indirecta | EQUIPO MEDICO | COMODATO | HOSPITALIZACION UTI 1 | bar: MAR
22230 | BOMBA DE INFUSION | HOSPIRA | PLUM 360 | 20145555 | COMODATO | N | 10H2007302 | 1403 | HOSPIRA CHILE LTDA | LR | JH | [12 empty] | Venta Indirecta | EQUIPO MEDICO | COMODATO | HOSPITALIZACION UTI 1 | bar: MAR
22232 | BOMBA DE INFUSION | HOSPIRA | PLUM 360 | 20145558 | COMODATO | N | 10H2007302 | 1403 | HOSPIRA CHILE LTDA | LR | JH | [12 empty] | Venta Indirecta | EQUIPO MEDICO | COMODATO | HOSPITALIZACION UTI 1 | bar: MAR
22233 | BOMBA DE INFUSION | HOSPIRA | PLUM 360 | 20145562 | COMODATO | N | 10H2007302 | 1403 | HOSPIRA CHILE LTDA | LR | JH | [12 empty] | Venta Indirecta | EQUIPO MEDICO | COMODATO | HOSPITALIZACION UTI 1 | bar: MAR
22236 | BOMBA DE INFUSION | HOSPIRA | PLUM 360 | 20145568 | COMODATO | N | 10H2007302 | 1403 | HOSPIRA CHILE LTDA | LR | JH | [12 empty] | Venta Indirecta | EQUIPO MEDICO | COMODATO | HOSPITALIZACION UTI 1 | bar: MAR
22237 | BOMBA DE INFUSION | HOSPIRA | PLUM 360 | 20145571 | COMODATO | N | 10H2007302 | 1403 | HOSPIRA CHILE LTDA | LR | JH | [12 empty] | Venta Indirecta | EQUIPO MEDICO | COMODATO | HOSPITALIZACION UTI 1 | bar: MAR
22238 | BOMBA DE INFUSION | HOSPIRA | PLUM 360 | 20145573 | COMODATO | N | 10H2007302 | 1403 | HOSPIRA CHILE LTDA | LR | JH | [12 empty] | Venta Indirecta | EQUIPO MEDICO | COMODATO | HOSPITALIZACION UTI 1 | bar: MAR
22240 | BOMBA DE INFUSION | HOSPIRA | PLUM 360 | 20145575 | COMODATO | N | 10H2007302 | 1403 | HOSPIRA CHILE LTDA | LR | JH | [12 empty] | Venta Indirecta | EQUIPO MEDICO | COMODATO | HOSPITALIZACION UTI 1 | bar: MAR
22244 | BOMBA DE INFUSION | HOSPIRA | PLUM 360 | 20145582 | COMODATO | N | 10H2007302 | 1403 | HOSPIRA CHILE LTDA | LR | JH | [12 empty] | Venta Indirecta | EQUIPO MEDICO | COMODATO | HOSPITALIZACION UTI 1 | bar: MAR
22246 | BOMBA DE INFUSION | HOSPIRA | PLUM 360 | 20145586 | COMODATO | N | 10H2007402 | 1505 | HOSPIRA CHILE LTDA | LR | JH | [12 empty] | Venta Indirecta | EQUIPO MEDICO | COMODATO | HOSP UNIDAD CARDIOVASCULAR 15-5 | bar: MAR
22248 | BOMBA DE INFUSION | HOSPIRA | PLUM 360 | 20145588 | COMODATO | N | 10H2007402 | 1505 | HOSPIRA CHILE LTDA | LR | JH | [12 empty] | Venta Indirecta | EQUIPO MEDICO | COMODATO | HOSP UNIDAD CARDIOVASCULAR 15-5 | bar: MAR
22249 | BOMBA DE INFUSION | HOSPIRA | PLUM 360 | 20145589 | COMODATO | N | 10H2007402 | 1505 | HOSPIRA CHILE LTDA | LR | JH | [12 empty] | Venta Indirecta | EQUIPO MEDICO | COMODATO | HOSP UNIDAD CARDIOVASCULAR 15-5 | bar: MAR
22250 | BOMBA DE INFUSION | HOSPIRA | PLUM 360 | 20145593 | COMODATO | N | 10H2007402 | 1505 | HOSPIRA CHILE LTDA | LR | JH | [12 empty] | Venta Indirecta | EQUIPO MEDICO | COMODATO | HOSP UNIDAD CARDIOVASCULAR 15-5 | bar: MAR
22251 | BOMBA DE INFUSION | HOSPIRA | PLUM 360 | 20145595 | COMODATO | N | 10H2007402 | 1505 | HOSPIRA CHILE LTDA | LR | JH | [12 empty] | Venta Indirecta | EQUIPO MEDICO | COMODATO | HOSP UNIDAD CARDIOVASCULAR 15-5 | bar: MAR
22253 | BOMBA DE INFUSION | HOSPIRA | PLUM 360 | 20145599 | COMODATO | N | 10H2007402 | 1505 | HOSPIRA CHILE LTDA | LR | JH | [12 empty] | Venta Indirecta | EQUIPO MEDICO | COMODATO | HOSP UNIDAD CARDIOVASCULAR 15-5 | bar: MAR
22255 | BOMBA DE INFUSION | HOSPIRA | PLUM 360 | 20145603 | COMODATO | N | 10H2007402 | 1505 | HOSPIRA CHILE LTDA | LR | JH | [12 empty] | Venta Indirecta | EQUIPO MEDICO | COMODATO | HOSP UNIDAD CARDIOVASCULAR 15-5 | bar: MAR
22256 | BOMBA DE INFUSION | HOSPIRA | PLUM 360 | 20145604 | COMODATO | N | 10H2007402 | 1505 | HOSPIRA CHILE LTDA | LR | JH | [12 empty] | Venta Indirecta | EQUIPO MEDICO | COMODATO | HOSP UNIDAD CARDIOVASCULAR 15-5 | bar: MAR
22257 | BOMBA DE INFUSION | HOSPIRA | PLUM 360 | 20145605 | COMODATO | N | 10H2007402 | 1505 | HOSPIRA CHILE LTDA | LR | JH | [12 empty] | Venta Indirecta | EQUIPO MEDICO | COMODATO | HOSP UNIDAD CARDIOVASCULAR 15-5 | bar: MAR
22258 | BOMBA DE INFUSION | HOSPIRA | PLUM 360 | 20145607 | COMODATO | N | 10H2007402 | 1505 | HOSPIRA CHILE LTDA | LR | JH | [12 empty] | Venta Indirecta | EQUIPO MEDICO | COMODATO | HOSP UNIDAD CARDIOVASCULAR 15-5 | bar: MAR
22259 | BOMBA DE INFUSION | HOSPIRA | PLUM 360 | 20145608 | COMODATO | N | 10H2007402 | 1505 | HOSPIRA CHILE LTDA | LR | JH | [12 empty] | Venta Indirecta | EQUIPO MEDICO | COMODATO | HOSP UNIDAD CARDIOVASCULAR 15-5 | bar: MAR
22260 | BOMBA DE INFUSION | HOSPIRA | PLUM 360 | 20145609 | COMODATO | N | 10H2007402 | 1505 | HOSPIRA CHILE LTDA | LR | JH | [12 empty] | Venta Indirecta | EQUIPO MEDICO | COMODATO | HOSP UNIDAD CARDIOVASCULAR 15-5 | bar: MAR
22262 | BOMBA DE INFUSION | HOSPIRA | PLUM 360 | 20145611 | COMODATO | N | 10H2007402 | 1505 | HOSPIRA CHILE LTDA | LR | JH | [12 empty] | Venta Indirecta | EQUIPO MEDICO | COMODATO | HOSP UNIDAD CARDIOVASCULAR 15-5 | bar: MAR
22263 | BOMBA DE INFUSION | HOSPIRA | PLUM 360 | 20145613 | COMODATO | N | 10H2007402 | 1505 | HOSPIRA CHILE LTDA | LR | JH | [12 empty] | Venta Indirecta | EQUIPO MEDICO | COMODATO | HOSP UNIDAD CARDIOVASCULAR 15-5 | bar: MAR
22264 | BOMBA DE INFUSION | HOSPIRA | PLUM 360 | 20145614 | COMODATO | N | 10H2007402 | 1505 | HOSPIRA CHILE LTDA | LR | JH | [12 empty] | Venta Indirecta | EQUIPO MEDICO | COMODATO | HOSP UNIDAD CARDIOVASCULAR 15-5 | bar: MAR
22266 | BOMBA DE INFUSION | HOSPIRA | PLUM 360 | 20145616 | COMODATO | N | 10H2007402 | 1505 | HOSPIRA CHILE LTDA | LR | JH | [12 empty] | Venta Indirecta | EQUIPO MEDICO | COMODATO | HOSP UNIDAD CARDIOVASCULAR 15-5 | bar: MAR
22268 | BOMBA DE INFUSION | HOSPIRA | PLUM 360 | 20145620 | COMODATO | N | 10H2007402 | 1505 | HOSPIRA CHILE LTDA | LR | JH | [12 empty] | Venta Indirecta | EQUIPO MEDICO | COMODATO | HOSP UNIDAD CARDIOVASCULAR 15-5 | bar: MAR
22269 | BOMBA DE INFUSION | HOSPIRA | PLUM 360 | 20145621 | COMODATO | N | 10H2007402 | 1505 | HOSPIRA CHILE LTDA | LR | JH | [12 empty] | Venta Indirecta | EQUIPO MEDICO | COMODATO | HOSP UNIDAD CARDIOVASCULAR 15-5 | bar: MAR
22271 | BOMBA DE INFUSION | HOSPIRA | PLUM 360 | 20145628 | COMODATO | N | 10H2007402 | 1505 | HOSPIRA CHILE LTDA | LR | JH | [12 empty] | Venta Indirecta | EQUIPO MEDICO | COMODATO | HOSP UNIDAD CARDIOVASCULAR 15-5 | bar: MAR
22273 | BOMBA DE INFUSION | HOSPIRA | PLUM 360 | 20145635 | COMODATO | N | 10H2007402 | 1505 | HOSPIRA CHILE LTDA | LR | JH | [12 empty] | Venta Indirecta | EQUIPO MEDICO | COMODATO | HOSP UNIDAD CARDIOVASCULAR 15-5 | bar: MAR
22276 | BOMBA DE INFUSION | HOSPIRA | PLUM 360 | 20145642 | COMODATO | N | 10H2007402 | 1505 | HOSPIRA CHILE LTDA | LR | JH | [12 empty] | Venta Indirecta | EQUIPO MEDICO | COMODATO | HOSP UNIDAD CARDIOVASCULAR 15-5 | bar: MAR
22281 | BOMBA DE INFUSION | HOSPIRA | PLUM 360 | 20145652 | COMODATO | N | 10H2007402 | 1505 | HOSPIRA CHILE LTDA | LR | JH | [12 empty] | Venta Indirecta | EQUIPO MEDICO | COMODATO | HOSP UNIDAD CARDIOVASCULAR 15-5 | bar: MAR
22282 | BOMBA DE INFUSION | HOSPIRA | PLUM 360 | 20145654 | COMODATO | N | 10H2007402 | 1505 | HOSPIRA CHILE LTDA | LR | JH | [12 empty] | Venta Indirecta | EQUIPO MEDICO | COMODATO | HOSP UNIDAD CARDIOVASCULAR 15-5 | bar: MAR
22283 | BOMBA DE INFUSION | HOSPIRA | PLUM 360 | 20145656 | COMODATO | N | 10H2007402 | 1505 | HOSPIRA CHILE LTDA | LR | JH | [12 empty] | Venta Indirecta | EQUIPO MEDICO | COMODATO | HOSP UNIDAD CARDIOVASCULAR 15-5 | bar: MAR
22284 | BOMBA DE INFUSION | HOSPIRA | PLUM 360 | 20145659 | COMODATO | N | 10H2007402 | 1505 | HOSPIRA CHILE LTDA | LR | JH | [12 empty] | Venta Indirecta | EQUIPO MEDICO | COMODATO | HOSP UNIDAD CARDIOVASCULAR 15-5 | bar: MAR
22285 | BOMBA DE INFUSION | HOSPIRA | PLUM 360 | 20145660 | COMODATO | N | 10H2007402 | 1505 | HOSPIRA CHILE LTDA | LR | JH | [12 empty] | Venta Indirecta | EQUIPO MEDICO | COMODATO | HOSP UNIDAD CARDIOVASCULAR 15-5 | bar: MAR
22286 | BOMBA DE INFUSION | HOSPIRA | PLUM 360 | 20145664 | COMODATO | N | 10H2007402 | 1505 | HOSPIRA CHILE LTDA | LR | JH | [12 empty] | Venta Indirecta | EQUIPO MEDICO | COMODATO | HOSP UNIDAD CARDIOVASCULAR 15-5 | bar: MAR
22290 | BOMBA DE INFUSION | HOSPIRA | PLUM 360 | 20145678 | COMODATO | N | 10H2007402 | 1505 | HOSPIRA CHILE LTDA | LR | JH | [12 empty] | Venta Indirecta | EQUIPO MEDICO | COMODATO | HOSP UNIDAD CARDIOVASCULAR 15-5 | bar: MAR
22291 | BOMBA DE INFUSION | HOSPIRA | PLUM 360 | 20145680 | COMODATO | N | 10H2007402 | 1505 | HOSPIRA CHILE LTDA | LR | JH | [12 empty] | Venta Indirecta | EQUIPO MEDICO | COMODATO | HOSP UNIDAD CARDIOVASCULAR 15-5 | bar: MAR
22293 | BOMBA DE INFUSION | HOSPIRA | PLUM 360 | 20145682 | COMODATO | N | 10H2007402 | 1505 | HOSPIRA CHILE LTDA | LR | JH | [12 empty] | Venta Indirecta | EQUIPO MEDICO | COMODATO | HOSP UNIDAD CARDIOVASCULAR 15-5 | bar: MAR
22295 | BOMBA DE INFUSION | HOSPIRA | PLUM 360 | 20145685 | COMODATO | N | 10H2007402 | 1505 | HOSPIRA CHILE LTDA | LR | JH | [12 empty] | Venta Indirecta | EQUIPO MEDICO | COMODATO | HOSP UNIDAD CARDIOVASCULAR 15-5 | bar: MAR
22299 | BOMBA DE INFUSION | HOSPIRA | PLUM 360 | 20145696 | COMODATO | N | 10H2007402 | 1505 | HOSPIRA CHILE LTDA | LR | JH | [12 empty] | Venta Indirecta | EQUIPO MEDICO | COMODATO | HOSP UNIDAD CARDIOVASCULAR 15-5 | bar: MAR
22302 | BOMBA DE INFUSION | HOSPIRA | PLUM 360 | 20145701 | COMODATO | N | 10H2007402 | 1505 | HOSPIRA CHILE LTDA | LR | JH | [12 empty] | Venta Indirecta | EQUIPO MEDICO | COMODATO | HOSP UNIDAD CARDIOVASCULAR 15-5 | bar: MAR
22303 | BOMBA DE INFUSION | HOSPIRA | PLUM 360 | 20145702 | COMODATO | N | 10H2007402 | 1505 | HOSPIRA CHILE LTDA | LR | JH | [12 empty] | Venta Indirecta | EQUIPO MEDICO | COMODATO | HOSP UNIDAD CARDIOVASCULAR 15-5 | bar: MAR
22317 | BOMBA DE INFUSION | HOSPIRA | PLUM 360 | 20145757 | COMODATO | N | 10H2007402 | 1505 | HOSPIRA CHILE LTDA | LR | JH | [12 empty] | Venta Indirecta | EQUIPO MEDICO | COMODATO | HOSP UNIDAD CARDIOVASCULAR 15-5 | bar: MAR
22318 | CAMILLA DE TRANSPORTE | STRYKER | 747 | 1611040617 | 60000189 | N | 10A3105801 | 2910 | SERVICIOS DE BIOINGENIERIA LTDA | PM | JC | [12 empty] | Soporte | EQUIPAMIENTO | CLC | IMAGENOLOGIA MMQ AMB | bar: MAR
22319 | CAMILLA DE TRANSPORTE | STRYKER | 747 | 1611040609 | 60000190 | N | 10A3105801 | 2910 | SERVICIOS DE BIOINGENIERIA LTDA | PM | JC | [12 empty] | Soporte | EQUIPAMIENTO | CLC | IMAGENOLOGIA MMQ AMB | bar: MAR
22320 | CAMILLA DE TRANSPORTE | STRYKER | 747 | 1611040610 | 60000191 | N | 10A3105801 | 2910 | SERVICIOS DE BIOINGENIERIA LTDA | PM | JC | [12 empty] | Soporte | EQUIPAMIENTO | CLC | IMAGENOLOGIA MMQ AMB | bar: MAR
22321 | VENTILADOR MECANICO | PHILIPS | TRILOGY 202 | TV016021909 | 60011668 | C | 10H2004801 | 1103 | ANDOVER ALIANZA MEDICA S.A. | LR | PP | [12 empty] | Venta Indirecta | EQUIPO MEDICO | CLC | HOSPITALIZACION PEDIATRIA UTI | bar: MAY; NOV
22322 | BOMBA DE VACIO | BOECO | R-300 | AETK2351 |  | N | 10A3203502 | 2601 | SERVICIOS DE BIOINGENIERIA LTDA | PM | MP | [12 empty] | Soporte | EQUIPO MEDICO | CLC | LABORATORIO CLINICO QUÍMICA AMB | bar: MAR
22323 | VENTILADOR DE TRANSPORTE | DRAGER | OXILOG 3000 PLUS | ASJH-0004 | 60010153 | C | 10H2007302 | 1403 | DRAGER MEDICAL CHILE LTDA. | LR | SB | [12 empty] | Venta Indirecta | EQUIPO MEDICO | CLC | HOSPITALIZACION UTI 1 | bar: MAY; NOV
22324 | LASER QUIRURGICO | RICHARD WOLF | TOWER 30W | LHT1451-1116 | COMODATO | N | 10H2109601 | 1805 |  | LR | FS | [12 empty] | Venta Indirecta | EQUIPO MEDICO | COMODATO | PABELLON CENTRAL HOS CLC | bar: MAR; SEPT
22325 | FUENTE DE LUZ | RICHARD WOLF | FLEX LED 42W | 1100284257 | COMODATO | N | 10H2109601 | 1805 |  | LR | PS | [12 empty] | Venta Indirecta | EQUIPO MEDICO | COMODATO | PABELLON CENTRAL HOS CLC | bar: ABR
22326 | FUENTE DE LUZ | RICHARD WOLF | FLEX LED 42W | 1100284260 | COMODATO | N | 10H2109601 | 1805 |  | LR | PS | [12 empty] | Venta Indirecta | EQUIPO MEDICO | COMODATO | PABELLON CENTRAL HOS CLC | bar: ABR
22327 | CONTROLADOR DE CAMARA | RICHARD WOLF | ENDOCAM FLEX HD | 1100223865 | COMODATO | N | 10H2109601 | 1805 |  | LR | FS | [12 empty] | Venta Indirecta | EQUIPO MEDICO | COMODATO | PABELLON CENTRAL HOS CLC | bar: FEB
22328 | CONTROLADOR DE CAMARA | RICHARD WOLF | ENDOCAM FLEX HD | 1100258960 | COMODATO | N | 10H2109601 | 1805 |  | LR | FS | [12 empty] | Venta Indirecta | EQUIPO MEDICO | COMODATO | PABELLON CENTRAL HOS CLC | bar: FEB
22334 | CABEZAL DE CAMARA | RICHARD WOLF | ENDOCAM 1 CHIP HD FLEX | 1100261555 | COMODATO | N | 10H2109601 | 1805 |  | LR | FS | [12 empty] | Venta Indirecta | EQUIPO MEDICO | COMODATO | PABELLON CENTRAL HOS CLC | bar: FEB
22335 | CABEZAL DE CAMARA | RICHARD WOLF | ENDOCAM 1 CHIP HD FLEX | 1100256774 | COMODATO | N | 10H2109601 | 1805 |  | LR | FS | [12 empty] | Venta Indirecta | EQUIPO MEDICO | COMODATO | PABELLON CENTRAL HOS CLC | bar: FEB
22336 | BOMBA DE IRRIGACION DE URO | RICHARD WOLF | 2224001 | 120323 | COMODATO | N | 10H2109601 | 1805 |  | LR | FS | [12 empty] | Venta Indirecta | EQUIPO MEDICO | COMODATO | PABELLON CENTRAL HOS CLC | bar: FEB
22338 | MONITOR | SONY | LMD2110MD/OL | 3208515 | 60010322 | N | 10A3305303 | 3701 |  | PM | HD | [12 empty] | Venta Directa | EQUIPO MEDICO | CLC | PROCEDIMIENTOS CPA GASTROENTEROLOGÍA AMB | bar: JUN; DIC
22339 | VIDEO PROCESADOR | OLYMPUS | CV-150 | 7640227 | 60010320 | N | 10A3305303 | 3701 |  | PM | HD | [12 empty] | Venta Directa | EQUIPO MEDICO | CLC | PROCEDIMIENTOS CPA GASTROENTEROLOGÍA AMB | bar: JUN; DIC
22340 | COMPROBADOR HERMETICIDAD | OLYMPUS | MU-1 | 7649313 | 60010325 | N | 10A3305303 | 3701 | SMART MEDICAL SERVICE SPA | PM | HD | [12 empty] | Soporte | EQUIPO MEDICO | CLC | PROCEDIMIENTOS CPA GASTROENTEROLOGÍA AMB | bar: JUN; DIC
22341 | VIDEOPANENDOSCOPIO TERAPEUTICO | OLYMPUS | GIF-2T160 | 2302505 | 60010321 | N | 10A3305303 | 3701 |  | PM | HD | [12 empty] | Venta Directa | EQUIPO MEDICO | CLC | PROCEDIMIENTOS CPA GASTROENTEROLOGÍA AMB | bar: JUN; DIC
22343 | BOMBA DE INFUSION | HOSPIRA | PLUM 360 | 20146188 | COMODATO | N | 10H2007402 | 1505 | HOSPIRA CHILE LTDA | LR | JH | [12 empty] | Venta Indirecta | EQUIPO MEDICO | COMODATO | HOSP UNIDAD CARDIOVASCULAR 15-5 | bar: MAR
22344 | BOMBA DE INFUSION | HOSPIRA | PLUM 360 | 20146148 | COMODATO | N | 10H2007402 | 1505 | HOSPIRA CHILE LTDA | LR | JH | [12 empty] | Venta Indirecta | EQUIPO MEDICO | COMODATO | HOSP UNIDAD CARDIOVASCULAR 15-5 | bar: MAR
22345 | BOMBA DE INFUSION | HOSPIRA | PLUM 360 | 20146169 | COMODATO | N | 10H2007402 | 1505 | HOSPIRA CHILE LTDA | LR | JH | [12 empty] | Venta Indirecta | EQUIPO MEDICO | COMODATO | HOSP UNIDAD CARDIOVASCULAR 15-5 | bar: MAR
22346 | BOMBA DE INFUSION | HOSPIRA | PLUM 360 | 20146111 | COMODATO | N | 10H2007402 | 1505 | HOSPIRA CHILE LTDA | LR | JH | [12 empty] | Venta Indirecta | EQUIPO MEDICO | COMODATO | HOSP UNIDAD CARDIOVASCULAR 15-5 | bar: MAR
22347 | BOMBA DE INFUSION | HOSPIRA | PLUM 360 | 20146020 | COMODATO | N | 10H2007402 | 1505 | HOSPIRA CHILE LTDA | LR | JH | [12 empty] | Venta Indirecta | EQUIPO MEDICO | COMODATO | HOSP UNIDAD CARDIOVASCULAR 15-5 | bar: MAR
22349 | BOMBA DE INFUSION | HOSPIRA | PLUM 360 | 20146093 | COMODATO | N | 10H2007402 | 1505 | HOSPIRA CHILE LTDA | LR | JH | [12 empty] | Venta Indirecta | EQUIPO MEDICO | COMODATO | HOSP UNIDAD CARDIOVASCULAR 15-5 | bar: MAR
22350 | BOMBA DE INFUSION | HOSPIRA | PLUM 360 | 20146007 | COMODATO | N | 10H2007402 | 1505 | HOSPIRA CHILE LTDA | LR | JH | [12 empty] | Venta Indirecta | EQUIPO MEDICO | COMODATO | HOSP UNIDAD CARDIOVASCULAR 15-5 | bar: MAR
22351 | BOMBA DE INFUSION | HOSPIRA | PLUM 360 | 20146251 | COMODATO | N | 10H2007402 | 1505 | HOSPIRA CHILE LTDA | LR | JH | [12 empty] | Venta Indirecta | EQUIPO MEDICO | COMODATO | HOSP UNIDAD CARDIOVASCULAR 15-5 | bar: MAR
22353 | BOMBA DE INFUSION | HOSPIRA | PLUM 360 | 20146037 | COMODATO | N | 10H2007402 | 1505 | HOSPIRA CHILE LTDA | LR | JH | [12 empty] | Venta Indirecta | EQUIPO MEDICO | COMODATO | HOSP UNIDAD CARDIOVASCULAR 15-5 | bar: MAR
22354 | BOMBA DE INFUSION | HOSPIRA | PLUM 360 | 20146078 | COMODATO | N | 10H2007402 | 1505 | HOSPIRA CHILE LTDA | LR | JH | [12 empty] | Venta Indirecta | EQUIPO MEDICO | COMODATO | HOSP UNIDAD CARDIOVASCULAR 15-5 | bar: MAR
22355 | BOMBA DE INFUSION | HOSPIRA | PLUM 360 | 20146147 | COMODATO | N | 10H2007302 | 1403 | HOSPIRA CHILE LTDA | LR | JH | [12 empty] | Venta Indirecta | EQUIPO MEDICO | COMODATO | HOSPITALIZACION UTI 1 | bar: MAR
22356 | BOMBA DE INFUSION | HOSPIRA | PLUM 360 | 20146129 | COMODATO | N | 10H2007302 | 1403 | HOSPIRA CHILE LTDA | LR | JH | [12 empty] | Venta Indirecta | EQUIPO MEDICO | COMODATO | HOSPITALIZACION UTI 1 | bar: MAR
22357 | BOMBA DE INFUSION | HOSPIRA | PLUM 360 | 20146274 | COMODATO | N | 10H2007302 | 1403 | HOSPIRA CHILE LTDA | LR | JH | [12 empty] | Venta Indirecta | EQUIPO MEDICO | COMODATO | HOSPITALIZACION UTI 1 | bar: MAR
22358 | BOMBA DE INFUSION | HOSPIRA | PLUM 360 | 20145984 | COMODATO | N | 10H2007302 | 1403 | HOSPIRA CHILE LTDA | LR | JH | [12 empty] | Venta Indirecta | EQUIPO MEDICO | COMODATO | HOSPITALIZACION UTI 1 | bar: MAR
22359 | BOMBA DE INFUSION | HOSPIRA | PLUM 360 | 20146145 | COMODATO | N | 10H2007302 | 1403 | HOSPIRA CHILE LTDA | LR | JH | [12 empty] | Venta Indirecta | EQUIPO MEDICO | COMODATO | HOSPITALIZACION UTI 1 | bar: MAR
22360 | BOMBA DE INFUSION | HOSPIRA | PLUM 360 | 20146089 | COMODATO | N | 10H2007302 | 1403 | HOSPIRA CHILE LTDA | LR | JH | [12 empty] | Venta Indirecta | EQUIPO MEDICO | COMODATO | HOSPITALIZACION UTI 1 | bar: MAR
22361 | BOMBA DE INFUSION | HOSPIRA | PLUM 360 | 20146072 | COMODATO | N | 10H2007302 | 1403 | HOSPIRA CHILE LTDA | LR | JH | [12 empty] | Venta Indirecta | EQUIPO MEDICO | COMODATO | HOSPITALIZACION UTI 1 | bar: MAR
22362 | BOMBA DE INFUSION | HOSPIRA | PLUM 360 | 20146143 | COMODATO | N | 10H2007302 | 1403 | HOSPIRA CHILE LTDA | LR | JH | [12 empty] | Venta Indirecta | EQUIPO MEDICO | COMODATO | HOSPITALIZACION UTI 1 | bar: MAR
22363 | BOMBA DE INFUSION | HOSPIRA | PLUM 360 | 20146047 | COMODATO | N | 10H2007302 | 1403 | HOSPIRA CHILE LTDA | LR | JH | [12 empty] | Venta Indirecta | EQUIPO MEDICO | COMODATO | HOSPITALIZACION UTI 1 | bar: MAR
22364 | BOMBA DE INFUSION | HOSPIRA | PLUM 360 | 20146077 | COMODATO | N | 10H2007302 | 1403 | HOSPIRA CHILE LTDA | LR | JH | [12 empty] | Venta Indirecta | EQUIPO MEDICO | COMODATO | HOSPITALIZACION UTI 1 | bar: MAR
22365 | BOMBA DE INFUSION | HOSPIRA | PLUM 360 | 20145843 | COMODATO | N | 10H2007302 | 1403 | HOSPIRA CHILE LTDA | LR | JH | [12 empty] | Venta Indirecta | EQUIPO MEDICO | COMODATO | HOSPITALIZACION UTI 1 | bar: MAR
22366 | BOMBA DE INFUSION | HOSPIRA | PLUM 360 | 20146184 | COMODATO | N | 10H2007302 | 1403 | HOSPIRA CHILE LTDA | LR | JH | [12 empty] | Venta Indirecta | EQUIPO MEDICO | COMODATO | HOSPITALIZACION UTI 1 | bar: MAR
22367 | VENTILADOR MECANICO | PHILIPS | TRILOGY 202 | TV016090709 | 60011670 | C | 10H2004801 | 1103 | ANDOVER ALIANZA MEDICA S.A. | LR | PP | [12 empty] | Venta Indirecta | EQUIPO MEDICO | CLC | HOSPITALIZACION PEDIATRIA UTI | bar: ABR; OCT
22368 | BASE HUMIDIFICADORA | FISHER&PAYKEL | MR850ALU | 161025299208 | 60011670 | N | 10H2004801 | 1103 |  | LR | PP | [12 empty] | Venta Indirecta | EQUIPO MEDICO | CLC | HOSPITALIZACION PEDIATRIA UTI | bar: ABR
22369 | MESA QUIRURGICA | MAQUET | ALPHASTAR PRO | 04746 | 60010114 | N | 10H2109701 | 2005 | PV EQUIP SA | LR | PS | [12 empty] | Venta Indirecta | EQUIPO MEDICO | CLC | PABELLON MATER AMB | bar: ABR
22375 | ESFIGMOMANOMETRO | RIESTER | BIG BEN | 131047333 |  | N | 10A0101001 | 200 | SERVICIOS DE BIOINGENIERIA LTDA | PM | HD | [12 empty] | Soporte | EQUIPAMIENTO | CLC | CONS MEDICINA INTERNA | bar: ENE
22380 | BALANZA DIGITAL CON TALLIMETRO | SECA | 769 | 5769287169741 | 60010875 | N | 10A0101006 | 4700 | SERVICIOS DE BIOINGENIERIA LTDA | PM | JC | [12 empty] | Soporte | EQUIPO MEDICO | CLC | CONS ONCOLOGÍA | bar: ABR
22381 | BALANZA DIGITAL CON TALLIMETRO | SECA | 769 | 5769287169742 | 60010875 | N | 10A0101006 | 4700 | SERVICIOS DE BIOINGENIERIA LTDA | PM | JC | [12 empty] | Soporte | EQUIPO MEDICO | CLC | CONS ONCOLOGÍA | bar: ABR
22382 | BALANZA DIGITAL CON TALLIMETRO | SECA | 769 | 5769287169743 | 60010875 | N | 10A0101006 | 4700 | SERVICIOS DE BIOINGENIERIA LTDA | PM | JC | [12 empty] | Soporte | EQUIPO MEDICO | CLC | CONS ONCOLOGÍA | bar: ABR
22383 | EQUIPO DE RAYOS X PORTATIL | SIEMENS | MOBILETT MIRA MAX | 2328 | 60010699 | R | 10A3105801 | 2910 | SIEMENS SOCIEDAD ANONIMA | PM | JC | [12 empty] | Venta Directa | EQUIPO MEDICO | CLC | IMAGENOLOGIA MMQ AMB | bar: ABR
22384 | IMPRESORA DIGITAL | CODONICS | HORIZON SF | 54C00223C | 60000974 | N | 10A0105206 | 4201 |  | PM | JC | [12 empty] | Soporte | EQUIPO MEDICO | CLC | PROCEDIMIENTOS PERINATOLOGÍA Y ECOGRAFÍA | bar: ENE
22385 | ESFIGMOMANOMETRO MURAL | RIESTER | BIG BEN SQUARE | 160843682 |  | N | 10A0101006 | 4700 | SERVICIOS DE BIOINGENIERIA LTDA | PM | JC | [12 empty] | Soporte | EQUIPAMIENTO | CLC | CONS ONCOLOGÍA | bar: ABR
22386 | ESFIGMOMANOMETRO MURAL | RIESTER | BIG BEN SQUARE | 170242318 |  | N | 10A0101006 | 4700 | SERVICIOS DE BIOINGENIERIA LTDA | PM | JC | [12 empty] | Soporte | EQUIPAMIENTO | CLC | CONS ONCOLOGÍA | bar: ABR
22387 | ESFIGMOMANOMETRO MURAL | RIESTER | BIG BEN SQUARE | 170242330 |  | N | 10A0101006 | 4700 | SERVICIOS DE BIOINGENIERIA LTDA | PM | JC | [12 empty] | Soporte | EQUIPAMIENTO | CLC | CONS ONCOLOGÍA | bar: ABR
22389 | DETECTOR LATIDOS FETALES | NATUS | FREEDOP | DRR0106 | 60010620 | N | 10A0101003 | 500 | SERVICIOS DE BIOINGENIERIA LTDA | PM | JC | [12 empty] | Soporte | EQUIPO MEDICO | CLC | CONS GINECOLOGÍA | bar: ENE
22390 | DETECTOR LATIDOS FETALES | NATUS | FREEDOP | DRR0105 | 60010621 | N | 10A0101003 | 500 | SERVICIOS DE BIOINGENIERIA LTDA | PM | JC | [12 empty] | Soporte | EQUIPO MEDICO | CLC | CONS GINECOLOGÍA | bar: ENE
22399 | UNIDAD DE PROFILAXIS | CAVITRON | PROPHYJET 30 | 111B-01690 | M22399 | N | 10A0101005 | 4101 |  | PM | JC | [13 empty] | EQUIPO MEDICO | MEDICO | CONS DENTALES | bar: ABR
22400 | PIEZO ELECTRICO | CAVITRON | SUPPRASON P5 | 45466 | M22400 | N | 10A0101005 | 4101 |  | PM | JC | [13 empty] | EQUIPO MEDICO | MEDICO | CONS DENTALES | bar: ABR
22402 | ESTAMPADOR | EGEO |  | SN | M22402 | N | 10A0101005 | 4101 |  | PM | JC | [13 empty] | EQUIPO MEDICO | MEDICO | CONS DENTALES | bar: ABR
22403 | PROCESADOR DE TEJIDOS | THERMO SCIENTIFIC | EXCELSIOR AS | ET53151703 | 60010584 | N | 10A3200301 | 2706 |  | PM | MP | [12 empty] | Soporte | EQUIPO MEDICO | CLC | ANATOMÍA PATOLOGICA AMB | bar: ENE; JUL
22404 | CAPTURADOR DE IMAGEN | MEDICAPTURE | USB300 | 3015753 |  | N | 10A3305303 | 3701 |  | PM | HD | [12 empty] | Venta Directa | EQUIPO MEDICO | CLC | PROCEDIMIENTOS CPA GASTROENTEROLOGÍA AMB | bar: ABR
22405 | LAMPARA EXAMEN | WELCH ALLYN | GEN GS300 | SN | 60010879 | N | 10A0101006 | 4700 | SMART MEDICAL SERVICE SPA | PM | JC | [12 empty] | Soporte | EQUIPO MEDICO | CLC | CONS ONCOLOGÍA | bar: ABR
22406 | LAMPARA EXAMEN | WELCH ALLYN | GEN GS300 | SN | 60010879 | N | 10A0101006 | 4700 | SMART MEDICAL SERVICE SPA | PM | JC | [12 empty] | Soporte | EQUIPO MEDICO | CLC | CONS ONCOLOGÍA | bar: ABR
22407 | LAMPARA EXAMEN | WELCH ALLYN | GEN GS300 | SN | 60010879 | N | 10A0101006 | 4700 | SMART MEDICAL SERVICE SPA | PM | JC | [12 empty] | Soporte | EQUIPO MEDICO | CLC | CONS ONCOLOGÍA | bar: ABR
22408 | ESFIGMOMANOMETRO | ALPK2 | ANEROIDES | SN |  | N | 10A0101003 | 500 | SERVICIOS DE BIOINGENIERIA LTDA | PM | JC | [12 empty] | Soporte | EQUIPAMIENTO | CLC | CONS GINECOLOGÍA | bar: ENE
22409 | ANALIZADOR GLUCOSA | COBAS | INFORM II | UU14170070 | COMODATO | N | 10A3203502 | 2601 |  | PM | MP | [12 empty] | Venta Directa | EQUIPO MEDICO | COMODATO | LABORATORIO CLINICO QUÍMICA AMB | bar: ENE
22410 | ANALIZADOR GLUCOSA | COBAS | INFORM II | UU14170066 | COMODATO | N | 10A3203502 | 2601 |  | PM | MP | [12 empty] | Venta Directa | EQUIPO MEDICO | COMODATO | LABORATORIO CLINICO QUÍMICA AMB | bar: ENE
22415 | ECOGRAFO 3D | BLADDERSCAN | BVI 9400 | B4307717 | 60010744 | N | 10H2003102 | 1410 |  | LR | PP | [12 empty] | Soporte | EQUIPO MEDICO | CLC | HOSP INTERM MEDICO Y NEUROLOGICO 14-10 | bar: MAY
22416 | BALANZA ANALITICA | BELLTRONIC | ABK-210 | AG1907 | 60010647 | N | 10A3203502 | 2601 | SERVICIOS DE BIOINGENIERIA LTDA | PM | MP | [12 empty] | Soporte | EQUIPO MEDICO | CLC | LABORATORIO CLINICO QUÍMICA AMB | bar: MAY
22417 | AUTOANALIZADOR DE COAGULACION | INSTRUMENTATION LABORATORY | ACL TOP 750 CTS | 17030325 | COMODATO | N | 10A3203504 | 5801 | GRUPO BIOS S.A. | PM | MP | [12 empty] | Venta Directa | EQUIPO MEDICO | COMODATO | LABORATORIO CLINICO CITOLOGÍA AMB | bar: MAY; NOV
22419 | UNIDAD DENTAL | KAVO | KAVO SYSTEMATICA | 345 | M22419 | N | 10A0101005 | 4101 |  | PM | JC | [13 empty] | EQUIPO MEDICO | MEDICO | CONS DENTALES | bar: ENE
22420 | NEURONAVEGADOR | MEDTRONIC | STEALHSTATION S7 | N06322390 | 200000001 | N | 10H2109601 | 1805 |  | LR | FS | [12 empty] | Venta Indirecta | EQUIPO MEDICO | CLC | PABELLON CENTRAL HOS CLC | bar: MAY; NOV
22421 | SISTEMA DE IMAGEN MULTIDIMENSIONAL | MEDTRONIC | O-ARM 2 | C1125 | 200000000 | R | 10H2109601 | 1805 |  | LR | FS | [12 empty] | Venta Directa | EQUIPO MEDICO | CLC | PABELLON CENTRAL HOS CLC | bar: SEPT
22422 | ANALIZADOR GLUCOSA | COBAS | INFORM II | UU14167236 | COMODATO | N | 10A3203502 | 2601 |  | PM | MP | [12 empty] | Venta Directa | EQUIPO MEDICO | COMODATO | LABORATORIO CLINICO QUÍMICA AMB | bar: MAY
22423 | ANALIZADOR GLUCOSA | COBAS | INFORM II | UU14167274 | COMODATO | N | 10A3203502 | 2601 |  | PM | MP | [12 empty] | Venta Directa | EQUIPO MEDICO | COMODATO | LABORATORIO CLINICO QUÍMICA AMB | bar: MAY
22425 | ANALIZADOR GLUCOSA | COBAS | INFORM II | UU14170073 | COMODATO | N | 10A3203502 | 2601 |  | PM | MP | [12 empty] | Venta Directa | EQUIPO MEDICO | COMODATO | LABORATORIO CLINICO QUÍMICA AMB | bar: MAY
22426 | ANALIZADOR GLUCOSA | COBAS | INFORM II | UU14170069 | COMODATO | N | 10A3203502 | 2601 |  | PM | MP | [12 empty] | Venta Directa | EQUIPO MEDICO | COMODATO | LABORATORIO CLINICO QUÍMICA AMB | bar: MAY
22427 | NEBULIZADOR | AEROGEN | AERONEB PRO | AP-1401670 |  | N | 10H2007302 | 1403 |  | LR | SB | [12 empty] | Venta Indirecta | EQUIPO MEDICO | CLC | HOSPITALIZACION UTI 1 | bar: MAY
22428 | NEBULIZADOR | AEROGEN | AERONEB PRO | AP-1401669 |  | N | 10H2007302 | 1403 |  | LR | SB | [12 empty] | Venta Indirecta | EQUIPO MEDICO | CLC | HOSPITALIZACION UTI 1 | bar: MAY
22429 | NEBULIZADOR | AEROGEN | AERONEB PRO | AP-1401668 |  | N | 10H2007302 | 1403 |  | LR | SB | [12 empty] | Venta Indirecta | EQUIPO MEDICO | CLC | HOSPITALIZACION UTI 1 | bar: MAY
22430 | NEBULIZADOR | AEROGEN | AERONEB PRO | AP-1401663 |  | N | 10H2007302 | 1403 |  | LR | SB | [12 empty] | Venta Indirecta | EQUIPO MEDICO | CLC | HOSPITALIZACION UTI 1 | bar: MAY
22431 | NEBULIZADOR | AEROGEN | AERONEB PRO | AP-1308623 |  | N | 10H2007302 | 1403 |  | LR | SB | [12 empty] | Venta Indirecta | EQUIPO MEDICO | CLC | HOSPITALIZACION UTI 1 | bar: MAY
22433 | BOMBA INFUSION DE JERINGA | FRESENIUS | INJECTOMAT AGILIA MC | 22980229 | COMODATO | N | 10H2109701 | 2005 | FRESENIUS KABI CHILE LTDA | LR | PS | [12 empty] | Venta Indirecta | EQUIPO MEDICO | COMODATO | PABELLON MATER AMB | bar: JUL
22434 | BOMBA INFUSION DE JERINGA | FRESENIUS | INJECTOMAT AGILIA MC | 22980230 | COMODATO | N | 10H2109701 | 2005 | FRESENIUS KABI CHILE LTDA | LR | PS | [12 empty] | Venta Indirecta | EQUIPO MEDICO | COMODATO | PABELLON MATER AMB | bar: JUL
22435 | BOMBA INFUSION DE JERINGA | FRESENIUS | INJECTOMAT AGILIA MC | 22980231 | COMODATO | N | 10H2109601 | 1805 | FRESENIUS KABI CHILE LTDA | LR | PS | [12 empty] | Venta Indirecta | EQUIPO MEDICO | COMODATO | PABELLON CENTRAL HOS CLC | bar: JUL
22436 | BOMBA INFUSION DE JERINGA | FRESENIUS | INJECTOMAT AGILIA MC | 22980232 | COMODATO | N | 10H2109601 | 1805 | FRESENIUS KABI CHILE LTDA | LR | PS | [12 empty] | Venta Indirecta | EQUIPO MEDICO | COMODATO | PABELLON CENTRAL HOS CLC | bar: JUL
22437 | BOMBA INFUSION DE JERINGA | FRESENIUS | INJECTOMAT AGILIA MC | 22980233 | COMODATO | N | 10H2109601 | 1805 | FRESENIUS KABI CHILE LTDA | LR | PS | [12 empty] | Venta Indirecta | EQUIPO MEDICO | COMODATO | PABELLON CENTRAL HOS CLC | bar: JUL
22441 | ANALIZADOR HEMATOLOGICO | COBAS | H232 | KS0400624 | COMODATO | N | 10A3203504 | 5801 |  | PM | MP | [12 empty] | Venta Directa | EQUIPO MEDICO | COMODATO | LABORATORIO CLINICO CITOLOGÍA AMB | bar: MAY
22442 | DESFIBRILADOR EXTERNO AUTOMATICO | PHILIPS | HEART START | A17B-09385 | 60000003 | C | 10A0707801 | 22800 |  | PM | JS | [12 empty] | Soporte | EQUIPO MEDICO | CLC | INSUMOS SEC | bar: MAR; SEPT
22443 | DESFIBRILADOR EXTERNO AUTOMATICO | PHILIPS | HEART START | A17B-09557 | 60000002 | N | 13S0600210 | 15906 |  | PM | JS | [12 empty] | Soporte | EQUIPO MEDICO | CLC | INSUMOS SEC | bar: MAR; SEPT
22444 | DESFIBRILADOR EXTERNO AUTOMATICO | PHILIPS | HEART START | A17B-08610 | 60000006 | N | 13S0600210 | 15906 |  | PM | JS | [12 empty] | Soporte | EQUIPO MEDICO | CLC | INSUMOS SEC | bar: MAR; SEPT
22445 | DESFIBRILADOR EXTERNO AUTOMATICO | PHILIPS | HEART START | A17B-09519 | 60000001 | N | 13S0600210 | 15906 |  | PM | JS | [12 empty] | Soporte | EQUIPO MEDICO | CLC | INSUMOS SEC | bar: MAR; SEPT
22446 | DESFIBRILADOR EXTERNO AUTOMATICO | PHILIPS | HEART START | A17B-09208 | 60000000 | N | 13S0600210 | 15906 |  | PM | JS | [12 empty] | Soporte | EQUIPO MEDICO | CLC | INSUMOS SEC | bar: MAR; SEPT
22447 | DESFIBRILADOR EXTERNO AUTOMATICO | PHILIPS | HEART START | A17B-09372 | 60000000 | N | 13S0607606 | 16008 |  | PM | JS | [12 empty] | Soporte | EQUIPO MEDICO | CLC | UNIDAD BASE DE DATOS | bar: MAR; SEPT
22448 | DESFIBRILADOR EXTERNO AUTOMATICO | PHILIPS | HEART START | A17B-09384 | 60000000 | N | 13S0607606 | 16008 |  | PM | JS | [12 empty] | Soporte | EQUIPO MEDICO | CLC | UNIDAD BASE DE DATOS | bar: MAR; SEPT
22449 | DESFIBRILADOR EXTERNO AUTOMATICO | PHILIPS | HEART START | A17B-09371 | 60000000 | N | 13S0607606 | 16008 |  | PM | JS | [12 empty] | Soporte | EQUIPO MEDICO | CLC | UNIDAD BASE DE DATOS | bar: MAR; SEPT
22529 | VENTILADOR ALTA FRECUENCIA | CAREFUSION | 3100A | BHW01300 | 60011661 | C | 10H2004801 | 1103 | HEMISFERIO SUR | LR | PP | [12 empty] | Venta Indirecta | EQUIPO MEDICO | CLC | HOSPITALIZACION PEDIATRIA UTI | bar: MAY; NOV
22530 | BASE HUMIDIFICADORA | FISHER & PAYKEL | MR850ALU | 170209311303 | 60011661 | N | 10H2004801 | 1103 |  | LR | PP | [12 empty] | Venta Indirecta | EQUIPO MEDICO | CLC | HOSPITALIZACION PEDIATRIA UTI | bar: MAY
22531 | DAVINCI ELECTROBISTURI | ERBE | VIO300D | 11363794 | 55062 | N | 10N2100203 | 21900 | REICH S.A. DE COMERCIO EXTERIOR | LR | FS | [12 empty] | Venta Directa | EQUIPO MEDICO | CLC | PABELLON ADMINISTRACION CIRUGIA ROBOTICA | bar: MAY; NOV
22532 | BOMBA DE ASPIRACION | BOSCAROL | XAS0400 | 1101610633 | 60000899 | N | 10A0206001 | 18201 | E-MEDICAL LTDA | LR | SB | [12 empty] | Soporte | EQUIPO MEDICO | CLC | URGENCIA UNIDAD DE RESCATE AMBULANCIA | bar: MAY
22533 | LABORATORIO DE MARCHA | BTS | BTSSDX1000 | 04150142 |  | N | 10N5005509 | 22610 |  | PM | JS | [12 empty] | Venta Directa | EQUIPO MEDICO | CLC | LAB.DE MARCHA Y MOVIMIENTO | bar: AGO
22534 | IMPEDANCIOMETRO | OTOMETRICS | OTOFLEX 100 | 003271 |  | N | 10A0105203 | 3500 |  | PM | JC | [12 empty] | Venta Directa | EQUIPO MEDICO | CLC | PROCEDIMIENTOS OTORRINOLARINGOLOGÍA | bar: ENE
22543 | ESFIGMOMANOMETRO | RIESTER | EMPIRE | 37138 |  | N | 10H0405701 | 14201 | SERVICIOS DE BIOINGENIERIA LTDA | PM | JC | [12 empty] | Soporte | EQUIPAMIENTO | CLC | RADIOTERAPIA | bar: FEB
22544 | ESFIGMOMANOMETRO | RIESTER | EMPIRE | 37154 |  | N | 10H0405701 | 14201 | SERVICIOS DE BIOINGENIERIA LTDA | PM | JC | [12 empty] | Soporte | EQUIPAMIENTO | CLC | RADIOTERAPIA | bar: FEB
22546 | FUENTE DE LUZ | OLYMPUS | CLK-4 | 7418614 | M22546 | N | 10A0101002 | 400 |  | PM | JC | [13 empty] | EQUIPO MEDICO | MEDICO | CONS OTORRINO | bar: ENE
22547 | PROCESADOR DE CAMARA | ECLERIS | PROCAM | HC220RX120120431 | M22547 | N | 10A0101002 | 400 |  | PM | JC | [13 empty] | EQUIPO MEDICO | MEDICO | CONS OTORRINO | bar: ENE
22548 | FUENTE DE LUZ | ECLERIS | EVERLUX MINI | LED11ORX120120559 | M22548 | N | 10A0101002 | 400 |  | PM | JC | [13 empty] | EQUIPO MEDICO | MEDICO | CONS OTORRINO | bar: ENE
22551 | BALANZA DIGITAL CON TALLIMETRO | SECA | 769 | 5769301161706 | 60018486 | N | 10A0800201 | 23300 | SERVICIOS DE BIOINGENIERIA LTDA | PM | JC | [12 empty] | Soporte | EQUIPO MEDICO | CLC | CENTRO NEUROCIENCIAS | bar: ENE
22552 | BALANZA DIGITAL CON TALLIMETRO | SECA | 769 | 5769298161416 | 60018518 | N | 10A0800201 | 23300 | SERVICIOS DE BIOINGENIERIA LTDA | PM | JC | [12 empty] | Soporte | EQUIPO MEDICO | CLC | CENTRO NEUROCIENCIAS | bar: ENE
22553 | BALANZA DIGITAL CON TALLIMETRO | SECA | 769 | 5769298161417 | 60018522 | N | 10A0800201 | 23300 | SERVICIOS DE BIOINGENIERIA LTDA | PM | JC | [12 empty] | Soporte | EQUIPO MEDICO | CLC | CENTRO NEUROCIENCIAS | bar: ENE
22554 | BALANZA DIGITAL CON TALLIMETRO | SECA | 769 | 5769298161409 | 60018523 | N | 10A0800201 | 23300 | SERVICIOS DE BIOINGENIERIA LTDA | PM | JC | [12 empty] | Soporte | EQUIPO MEDICO | CLC | CENTRO NEUROCIENCIAS | bar: ENE
22555 | BALANZA DIGITAL CON TALLIMETRO | SECA | 769 | 5769298161415 | 60018524 | N | 10A0800201 | 23300 | SERVICIOS DE BIOINGENIERIA LTDA | PM | JC | [12 empty] | Soporte | EQUIPO MEDICO | CLC | CENTRO NEUROCIENCIAS | bar: ENE
22556 | BALANZA DIGITAL CON TALLIMETRO | SECA | 769 | 5769298161407 | 60018525 | N | 10A0800201 | 23300 | SERVICIOS DE BIOINGENIERIA LTDA | PM | JC | [12 empty] | Soporte | EQUIPO MEDICO | CLC | CENTRO NEUROCIENCIAS | bar: ENE
22557 | BALANZA DIGITAL CON TALLIMETRO | SECA | 769 | 5769301161704 | 60018545 | N | 10A0800201 | 23300 | SERVICIOS DE BIOINGENIERIA LTDA | PM | JC | [12 empty] | Soporte | EQUIPO MEDICO | CLC | CENTRO NEUROCIENCIAS | bar: ENE
22558 | BALANZA DIGITAL CON TALLIMETRO | SECA | 769 | 5769298161414 | 60018563 | N | 10A0800201 | 23300 | SERVICIOS DE BIOINGENIERIA LTDA | PM | JC | [12 empty] | Soporte | EQUIPO MEDICO | CLC | CENTRO NEUROCIENCIAS | bar: ENE
22559 | BALANZA PEDIATRICA DIGITAL CON TALLIMETRO | SECA | 334 | 5334311163226 | 60018526 | N | 10A0800201 | 23300 | SERVICIOS DE BIOINGENIERIA LTDA | PM | JC | [12 empty] | Soporte | EQUIPO MEDICO | CLC | CENTRO NEUROCIENCIAS | bar: ENE
22560 | OTOOFTALMOSCOPIO MURAL | WELCH ALLYN | GS777 | SN | 60018528 | N | 10A0800201 | 23300 | SMART MEDICAL SERVICE SPA | PM | JC | [12 empty] | Soporte | EQUIPO MEDICO | CLC | CENTRO NEUROCIENCIAS | bar: ENE
22561 | OTOOFTALMOSCOPIO MURAL | WELCH ALLYN | GS777 | SN | 60018529 | N | 10A0800201 | 23300 | SMART MEDICAL SERVICE SPA | PM | JC | [12 empty] | Soporte | EQUIPO MEDICO | CLC | CENTRO NEUROCIENCIAS | bar: ENE
22562 | OTOOFTALMOSCOPIO MURAL | WELCH ALLYN | GS777 | SN | 60018530 | N | 10A0800201 | 23300 | SMART MEDICAL SERVICE SPA | PM | JC | [12 empty] | Soporte | EQUIPO MEDICO | CLC | CENTRO NEUROCIENCIAS | bar: ENE
22563 | OTOOFTALMOSCOPIO MURAL | WELCH ALLYN | GS777 | SN | 60018531 | N | 10A0800201 | 23300 | SMART MEDICAL SERVICE SPA | PM | JC | [12 empty] | Soporte | EQUIPO MEDICO | CLC | CENTRO NEUROCIENCIAS | bar: ENE
22564 | OTOOFTALMOSCOPIO MURAL | WELCH ALLYN | GS777 | SN | 60018532 | N | 10A0800201 | 23300 | SMART MEDICAL SERVICE SPA | PM | JC | [12 empty] | Soporte | EQUIPO MEDICO | CLC | CENTRO NEUROCIENCIAS | bar: ENE
22565 | OTOOFTALMOSCOPIO MURAL | WELCH ALLYN | GS777 | SN | 60018533 | N | 10A0800201 | 23300 | SMART MEDICAL SERVICE SPA | PM | JC | [12 empty] | Soporte | EQUIPO MEDICO | CLC | CENTRO NEUROCIENCIAS | bar: ENE
22566 | OTOOFTALMOSCOPIO MURAL | WELCH ALLYN | GS777 | SN | 60018534 | N | 10A0800201 | 23300 | SMART MEDICAL SERVICE SPA | PM | JC | [12 empty] | Soporte | EQUIPO MEDICO | CLC | CENTRO NEUROCIENCIAS | bar: ENE
22567 | OTOOFTALMOSCOPIO MURAL | WELCH ALLYN | GS777 | SN | 60018535 | N | 10A0800201 | 23300 | SMART MEDICAL SERVICE SPA | PM | JC | [12 empty] | Soporte | EQUIPO MEDICO | CLC | CENTRO NEUROCIENCIAS | bar: ENE
22568 | CAMILLA DE TRANSPORTE | STRYKER | 747 | 1610038714 | 60018543 | N | 10A0800201 | 23300 | SERVICIOS DE BIOINGENIERIA LTDA | PM | JC | [12 empty] | Soporte | EQUIPAMIENTO | CLC | CENTRO NEUROCIENCIAS | bar: ENE
22569 | MARCAPASO CARDIACO EXTERNO | MEDTRONIC | 5392 | DJH008186P |  | N | 10H2007402 | 1505 | SERVICIOS DE BIOINGENIERIA LTDA | LR | PP | [12 empty] | Venta Indirecta | EQUIPO MEDICO | CLC | HOSP UNIDAD CARDIOVASCULAR 15-5 | bar: JUN; DIC
22570 | MARCAPASO CARDIACO EXTERNO | MEDTRONIC | 5392 | DJH006718P |  | N | 10H2007402 | 1505 | SERVICIOS DE BIOINGENIERIA LTDA | LR | PP | [12 empty] | Venta Indirecta | EQUIPO MEDICO | CLC | HOSP UNIDAD CARDIOVASCULAR 15-5 | bar: JUN; DIC
22571 | MARCAPASO CARDIACO EXTERNO | MEDTRONIC | 5392 | DJH006672P |  | N | 10H2007402 | 1505 | SERVICIOS DE BIOINGENIERIA LTDA | LR | PP | [12 empty] | Venta Indirecta | EQUIPO MEDICO | CLC | HOSP UNIDAD CARDIOVASCULAR 15-5 | bar: JUN; DIC
22572 | DAV MONITOR | HEARTWARE | 1521 | MON100790 |  | N | 10H2007402 | 1505 |  | LR | PP | [12 empty] | Soporte | EQUIPO MEDICO | CLC | HOSP UNIDAD CARDIOVASCULAR 15-5 | bar: MAR; SEPT
22573 | MONITOR SIGNOS VITALES | GENERAL ELECTRIC | CARESCAPE V100 | SH617010128SA | 60018441 | N | 10A0800201 | 23300 | SERVICIOS DE BIOINGENIERIA LTDA | PM | JC | [12 empty] | Soporte | EQUIPO MEDICO | CLC | CENTRO NEUROCIENCIAS | bar: JUN
22574 | BALANZA PEDIATRICA DIGITAL | SECA | 334 | SN |  | N | 10A0101024 | 18000 | SERVICIOS DE BIOINGENIERIA LTDA | PM | JS | [12 empty] | Soporte | EQUIPO MEDICO | CLC | CONS PEDIATRÍA Y ADOLESCENCIA | bar: ABR
22575 | ESFIGMOMANOMETRO | RIESTER | EMPIRE | 37218 |  | N | 10A0101024 | 18000 | SERVICIOS DE BIOINGENIERIA LTDA | PM | JS | [12 empty] | Soporte | EQUIPAMIENTO | CLC | CONS PEDIATRÍA Y ADOLESCENCIA | bar: ABR
22576 | ESFIGMOMANOMETRO | WELCH ALLYN | LIFETIME | 100901104737 |  | N | 10A0101024 | 18000 | SERVICIOS DE BIOINGENIERIA LTDA | PM | JS | [12 empty] | Soporte | EQUIPAMIENTO | CLC | CONS PEDIATRÍA Y ADOLESCENCIA | bar: ABR
22577 | ESFIGMOMANOMETRO | RIESTER | BIGBEN | SN |  | N | 10A0101024 | 18000 | SERVICIOS DE BIOINGENIERIA LTDA | PM | JS | [12 empty] | Soporte | EQUIPAMIENTO | CLC | CONS PEDIATRÍA Y ADOLESCENCIA | bar: ABR
22579 | LAMPARA EXAMEN | WELCH ALLYN | LS135 | SN | 7666 | N | 10A0306901 | 19301 | SERVICIOS DE BIOINGENIERIA LTDA | PM | JS | [12 empty] | Soporte | EQUIPO MEDICO | CLC | URGENCIA PROC URGENCIANCIA CHICUREO | bar: MAR
22580 | LAMPARA EXAMEN | WELCH ALLYN | LS135 | SN | 48306 | N | 10A0306901 | 19301 | SERVICIOS DE BIOINGENIERIA LTDA | PM | JS | [12 empty] | Soporte | EQUIPO MEDICO | CLC | URGENCIA PROC URGENCIANCIA CHICUREO | bar: MAR
22581 | HOLTER ECG | NORTHEAST | DR200 | 24723 |  | N | 10A0105202 | 3101 |  | PM | JC | [12 empty] | Venta Directa | EQUIPO MEDICO | CLC | PROCEDIMIENTOS CARDIOVASCULAR NO INVASIV | bar: JUN
22582 | HOLTER ECG | NORTHEAST | DR200 | 24747 |  | N | 10A0105202 | 3101 |  | PM | JC | [12 empty] | Venta Directa | EQUIPO MEDICO | CLC | PROCEDIMIENTOS CARDIOVASCULAR NO INVASIV | bar: JUN
22583 | ESFIGMOMANOMETRO | WELCH ALLYN | TIMELIFE | 80110064623 |  | N | 10A0101024 | 18000 | SERVICIOS DE BIOINGENIERIA LTDA | PM | JS | [12 empty] | Soporte | EQUIPAMIENTO | CLC | CONS PEDIATRÍA Y ADOLESCENCIA | bar: ABR
22586 | MONITOR SIGNOS VITALES | GENERAL ELECTRIC | CARESCAPE V100 | SH617010113SA | 60010641 | N | 10A3105801 | 2910 | SERVICIOS DE BIOINGENIERIA LTDA | PM | JC | [12 empty] | Soporte | EQUIPO MEDICO | CLC | IMAGENOLOGIA MMQ AMB | bar: JUN
22587 | MONITOR SIGNOS VITALES | GENERAL ELECTRIC | CARESCAPE V100 | SH617010096SA | 60010641 | N | 10A3105801 | 2910 | SERVICIOS DE BIOINGENIERIA LTDA | PM | JC | [12 empty] | Soporte | EQUIPO MEDICO | CLC | IMAGENOLOGIA MMQ AMB | bar: JUN
22594 | ESFIGMOMANOMETRO | RIESTER | BIG BEN SQUARE | 160843672 |  | N | 10A0800201 | 23300 | SERVICIOS DE BIOINGENIERIA LTDA | PM | JC | [12 empty] | Soporte | EQUIPAMIENTO | CLC | CENTRO NEUROCIENCIAS | bar: JUN
22595 | ESFIGMOMANOMETRO | RIESTER | BIG BEN SQUARE | 170242338 |  | N | 10A0800201 | 23300 | SERVICIOS DE BIOINGENIERIA LTDA | PM | JC | [12 empty] | Soporte | EQUIPAMIENTO | CLC | CENTRO NEUROCIENCIAS | bar: JUN
22596 | ESFIGMOMANOMETRO | RIESTER | BIG BEN SQUARE | 170242342 |  | N | 10A0800201 | 23300 | SERVICIOS DE BIOINGENIERIA LTDA | PM | JC | [12 empty] | Soporte | EQUIPAMIENTO | CLC | CENTRO NEUROCIENCIAS | bar: JUN
22597 | ESFIGMOMANOMETRO | RIESTER | BIG BEN SQUARE | 170242333 |  | N | 10A0800201 | 23300 | SERVICIOS DE BIOINGENIERIA LTDA | PM | JC | [12 empty] | Soporte | EQUIPAMIENTO | CLC | CENTRO NEUROCIENCIAS | bar: JUN
22598 | ESFIGMOMANOMETRO | RIESTER | BIG BEN SQUARE | 170242322 |  | N | 10A0800201 | 23300 | SERVICIOS DE BIOINGENIERIA LTDA | PM | JC | [12 empty] | Soporte | EQUIPAMIENTO | CLC | CENTRO NEUROCIENCIAS | bar: JUN
22599 | ESFIGMOMANOMETRO | RIESTER | BIG BEN SQUARE | 170242341 |  | N | 10A0800201 | 23300 | SERVICIOS DE BIOINGENIERIA LTDA | PM | JC | [12 empty] | Soporte | EQUIPAMIENTO | CLC | CENTRO NEUROCIENCIAS | bar: JUN
22600 | ESFIGMOMANOMETRO | RIESTER | BIG BEN SQUARE | 170242339 |  | N | 10A0800201 | 23300 | SERVICIOS DE BIOINGENIERIA LTDA | PM | JC | [12 empty] | Soporte | EQUIPAMIENTO | CLC | CENTRO NEUROCIENCIAS | bar: JUN
22601 | ESFIGMOMANOMETRO | RIESTER | BIG BEN SQUARE | 170242340 |  | N | 10A0800201 | 23300 | SERVICIOS DE BIOINGENIERIA LTDA | PM | JC | [12 empty] | Soporte | EQUIPAMIENTO | CLC | CENTRO NEUROCIENCIAS | bar: JUN
22634 | CALORIMETRO | SENSORMEDICS | VMAX ENCORE 29N | BEBJ0435 | 60010622 | N | 10A0101024 | 18000 |  | PM | JS | [12 empty] | Venta Directa | EQUIPO MEDICO | CLC | CONS PEDIATRÍA Y ADOLESCENCIA | bar: JUN
22635 | VENTILADOR MECANICO | PHILIPS | TRILOGY 202 | TV016021910 | 60000108 | C | 10H2004801 | 1103 | ANDOVER ALIANZA MEDICA S.A. | LR | PP | [12 empty] | Venta Indirecta | EQUIPO MEDICO | CLC | HOSPITALIZACION PEDIATRIA UTI | bar: MAY; NOV
22636 | VENTILADOR MECANICO | PHILIPS | TRILOGY 202 | TV016012003 | 60000109 | C | 10H2004801 | 1103 | ANDOVER ALIANZA MEDICA S.A. | LR | PP | [12 empty] | Venta Indirecta | EQUIPO MEDICO | CLC | HOSPITALIZACION PEDIATRIA UTI | bar: MAY; NOV
22637 | BASE HUMIDIFICADORA | FISHER&PAYKEL | MR850ALU | 161025299209 | 60011671 | N | 10H2004801 | 1103 |  | LR | PP | [12 empty] | Venta Indirecta | EQUIPO MEDICO | CLC | HOSPITALIZACION PEDIATRIA UTI | bar: JUN
22638 | BASE HUMIDIFICADORA | FISHER&PAYKEL | MR850ALU | 161212305526 | 60011672 | N | 10H2004801 | 1103 |  | LR | PP | [12 empty] | Venta Indirecta | EQUIPO MEDICO | CLC | HOSPITALIZACION PEDIATRIA UTI | bar: JUN
22639 | CAMA ELECTRICA | HILL ROM | VERSACARE | R182AD9561 | 60000054 | N | 10H2004802 | 1101 | SMART MEDICAL SERVICE SPA | LR | JH | [12 empty] | Venta Indirecta | EQUIPO MEDICO | CLC | HOSPITALIZACION PEDIATRIA MQ | bar: JUN
22640 | CAMA ELECTRICA | HILL ROM | VERSACARE | R182AD9567 | 60000055 | N | 10H2004802 | 1101 | SMART MEDICAL SERVICE SPA | LR | JH | [12 empty] | Venta Indirecta | EQUIPO MEDICO | CLC | HOSPITALIZACION PEDIATRIA MQ | bar: JUN
22641 | CAMA ELECTRICA | HILL ROM | VERSACARE | R182AD9563 | 60000056 | N | 10H2004802 | 1101 | SMART MEDICAL SERVICE SPA | LR | JH | [12 empty] | Venta Indirecta | EQUIPO MEDICO | CLC | HOSPITALIZACION PEDIATRIA MQ | bar: JUN
22642 | CAMA ELECTRICA | HILL ROM | VERSACARE | R182AD9562 | 60000057 | N | 10H2004802 | 1101 | SMART MEDICAL SERVICE SPA | LR | JH | [12 empty] | Venta Indirecta | EQUIPO MEDICO | CLC | HOSPITALIZACION PEDIATRIA MQ | bar: JUN
22643 | CAMA ELECTRICA | HILL ROM | VERSACARE | R181AD9544 | 60000058 | N | 10H2004802 | 1101 | SMART MEDICAL SERVICE SPA | LR | JH | [12 empty] | Venta Indirecta | EQUIPO MEDICO | CLC | HOSPITALIZACION PEDIATRIA MQ | bar: JUN
22644 | CAMA ELECTRICA | HILL ROM | VERSACARE | R182AD9566 | 60000059 | N | 10H2004802 | 1101 | SMART MEDICAL SERVICE SPA | LR | JH | [12 empty] | Venta Indirecta | EQUIPO MEDICO | CLC | HOSPITALIZACION PEDIATRIA MQ | bar: JUN
22645 | CAMA ELECTRICA | HILL ROM | VERSACARE | R182AD9601 | 60000060 | N | 10H2004802 | 1101 | SMART MEDICAL SERVICE SPA | LR | JH | [12 empty] | Venta Indirecta | EQUIPO MEDICO | CLC | HOSPITALIZACION PEDIATRIA MQ | bar: JUN
22646 | CAMA ELECTRICA | HILL ROM | VERSACARE | R182AD9560 | 60000061 | N | 10H2004802 | 1101 | SMART MEDICAL SERVICE SPA | LR | JH | [12 empty] | Venta Indirecta | EQUIPO MEDICO | CLC | HOSPITALIZACION PEDIATRIA MQ | bar: JUN
22647 | CAMA ELECTRICA | HILL ROM | VERSACARE | R182AD9568 | 60000062 | N | 10H2004802 | 1101 | SMART MEDICAL SERVICE SPA | LR | JH | [12 empty] | Venta Indirecta | EQUIPO MEDICO | CLC | HOSPITALIZACION PEDIATRIA MQ | bar: JUN
22648 | CAMA ELECTRICA | HILL ROM | VERSACARE | R182AD9611 | 60000063 | N | 10H2004802 | 1101 | SMART MEDICAL SERVICE SPA | LR | JH | [12 empty] | Venta Indirecta | EQUIPO MEDICO | CLC | HOSPITALIZACION PEDIATRIA MQ | bar: JUN
22649 | CAMA ELECTRICA | HILL ROM | VERSACARE | R182AD9607 | 60000064 | N | 10H2004802 | 1101 | SMART MEDICAL SERVICE SPA | LR | JH | [12 empty] | Venta Indirecta | EQUIPO MEDICO | CLC | HOSPITALIZACION PEDIATRIA MQ | bar: JUN
22650 | CAMA ELECTRICA | HILL ROM | VERSACARE | R181AD9557 | 60000065 | N | 10H2004802 | 1101 | SMART MEDICAL SERVICE SPA | LR | JH | [12 empty] | Venta Indirecta | EQUIPO MEDICO | CLC | HOSPITALIZACION PEDIATRIA MQ | bar: JUN
22651 | CAMA ELECTRICA | HILL ROM | VERSACARE | R181AD9508 | 60000066 | N | 10H2004802 | 1101 | SMART MEDICAL SERVICE SPA | LR | JH | [12 empty] | Venta Indirecta | EQUIPO MEDICO | CLC | HOSPITALIZACION PEDIATRIA MQ | bar: JUN
22652 | CAMA ELECTRICA | HILL ROM | VERSACARE | R182AD9564 | 60000067 | N | 10H2004802 | 1101 | SMART MEDICAL SERVICE SPA | LR | JH | [12 empty] | Venta Indirecta | EQUIPO MEDICO | CLC | HOSPITALIZACION PEDIATRIA MQ | bar: JUN
22653 | CAMA ELECTRICA | HILL ROM | VERSACARE | R181AD9520 | 60000068 | N | 10H2004802 | 1101 | SMART MEDICAL SERVICE SPA | LR | JH | [12 empty] | Venta Indirecta | EQUIPO MEDICO | CLC | HOSPITALIZACION PEDIATRIA MQ | bar: JUN
22654 | CAMA ELECTRICA | HILL ROM | VERSACARE | R181AD9516 | 60000069 | N | 10H2003102 | 1410 | SMART MEDICAL SERVICE SPA | LR | JH | [12 empty] | Venta Indirecta | EQUIPO MEDICO | CLC | HOSP INTERM MEDICO Y NEUROLOGICO 14-10 | bar: FEB
22655 | CAMA ELECTRICA | HILL ROM | VERSACARE | R182AD9617 | 60000070 | N | 10H2003102 | 1410 | SMART MEDICAL SERVICE SPA | LR | JH | [12 empty] | Venta Indirecta | EQUIPO MEDICO | CLC | HOSP INTERM MEDICO Y NEUROLOGICO 14-10 | bar: FEB
22656 | CAMA ELECTRICA | HILL ROM | VERSACARE | R181AD9514 | 60000071 | N | 10H2003102 | 1410 | SMART MEDICAL SERVICE SPA | LR | JH | [12 empty] | Venta Indirecta | EQUIPO MEDICO | CLC | HOSP INTERM MEDICO Y NEUROLOGICO 14-10 | bar: FEB
22657 | CAMA ELECTRICA | HILL ROM | VERSACARE | R182AD9581 | 60000072 | N | 10H2003102 | 1410 | SMART MEDICAL SERVICE SPA | LR | JH | [12 empty] | Venta Indirecta | EQUIPO MEDICO | CLC | HOSP INTERM MEDICO Y NEUROLOGICO 14-10 | bar: FEB
22658 | CAMA ELECTRICA | HILL ROM | VERSACARE | R181AD9550 | 60000073 | N | 10H2003102 | 1410 | SMART MEDICAL SERVICE SPA | LR | JH | [12 empty] | Venta Indirecta | EQUIPO MEDICO | CLC | HOSP INTERM MEDICO Y NEUROLOGICO 14-10 | bar: FEB
22659 | CAMA ELECTRICA | HILL ROM | VERSACARE | R181AD9501 | 60000074 | N | 10H2003102 | 1410 | SMART MEDICAL SERVICE SPA | LR | JH | [12 empty] | Venta Indirecta | EQUIPO MEDICO | CLC | HOSP INTERM MEDICO Y NEUROLOGICO 14-10 | bar: FEB
22660 | CAMA ELECTRICA | HILL ROM | VERSACARE | R182AD9594 | 60000075 | N | 10H2003102 | 1410 | SMART MEDICAL SERVICE SPA | LR | JH | [12 empty] | Venta Indirecta | EQUIPO MEDICO | CLC | HOSP INTERM MEDICO Y NEUROLOGICO 14-10 | bar: FEB
22661 | CAMA ELECTRICA | HILL ROM | VERSACARE | R182AD9603 | 60000076 | N | 10H2003102 | 1410 | SMART MEDICAL SERVICE SPA | LR | JH | [12 empty] | Venta Indirecta | EQUIPO MEDICO | CLC | HOSP INTERM MEDICO Y NEUROLOGICO 14-10 | bar: FEB
22662 | CAMA ELECTRICA | HILL ROM | VERSACARE | R182AD9565 | 60000077 | N | 10H2003102 | 1410 | SMART MEDICAL SERVICE SPA | LR | JH | [12 empty] | Venta Indirecta | EQUIPO MEDICO | CLC | HOSP INTERM MEDICO Y NEUROLOGICO 14-10 | bar: FEB
22663 | CAMA ELECTRICA | HILL ROM | VERSACARE | R181AD9502 | 60000078 | N | 10H2003102 | 1410 | SMART MEDICAL SERVICE SPA | LR | JH | [12 empty] | Venta Indirecta | EQUIPO MEDICO | CLC | HOSP INTERM MEDICO Y NEUROLOGICO 14-10 | bar: FEB
22664 | CAMA ELECTRICA | HILL ROM | VERSACARE | R182AD9584 | 60000079 | N | 10H2003102 | 1410 | SMART MEDICAL SERVICE SPA | LR | JH | [12 empty] | Venta Indirecta | EQUIPO MEDICO | CLC | HOSP INTERM MEDICO Y NEUROLOGICO 14-10 | bar: FEB
22665 | CAMA ELECTRICA | HILL ROM | VERSACARE | R182AD9575 | 60000080 | N | 10H2003102 | 1410 | SMART MEDICAL SERVICE SPA | LR | JH | [12 empty] | Venta Indirecta | EQUIPO MEDICO | CLC | HOSP INTERM MEDICO Y NEUROLOGICO 14-10 | bar: FEB
22666 | CAMA ELECTRICA | HILL ROM | VERSACARE | R182AD9570 | 60000081 | N | 10H2003102 | 1410 | SMART MEDICAL SERVICE SPA | LR | JH | [12 empty] | Venta Indirecta | EQUIPO MEDICO | CLC | HOSP INTERM MEDICO Y NEUROLOGICO 14-10 | bar: FEB
22667 | CAMA ELECTRICA | HILL ROM | VERSACARE | R182AD9605 | 60000084 | N | 10H2004801 | 1103 | SMART MEDICAL SERVICE SPA | LR | JH | [12 empty] | Venta Indirecta | EQUIPO MEDICO | CLC | HOSPITALIZACION PEDIATRIA UTI | bar: JUN
22668 | CAMA ELECTRICA | HILL ROM | VERSACARE | R181AD9554 | 60000085 | N | 10H2004801 | 1103 | SMART MEDICAL SERVICE SPA | LR | JH | [12 empty] | Venta Indirecta | EQUIPO MEDICO | CLC | HOSPITALIZACION PEDIATRIA UTI | bar: JUN
22669 | CAMA ELECTRICA | HILL ROM | VERSACARE | R182AD9577 | 60000086 | N | 10H2004801 | 1103 | SMART MEDICAL SERVICE SPA | LR | JH | [12 empty] | Venta Indirecta | EQUIPO MEDICO | CLC | HOSPITALIZACION PEDIATRIA UTI | bar: JUN
22670 | CAMA ELECTRICA | HILL ROM | VERSACARE | R182AD9619 | 60000087 | N | 10H2004801 | 1103 | SMART MEDICAL SERVICE SPA | LR | JH | [12 empty] | Venta Indirecta | EQUIPO MEDICO | CLC | HOSPITALIZACION PEDIATRIA UTI | bar: JUN
22671 | CAMA ELECTRICA | HILL ROM | VERSACARE | R181AD9555 | 60000088 | N | 10H2004801 | 1103 | SMART MEDICAL SERVICE SPA | LR | JH | [12 empty] | Venta Indirecta | EQUIPO MEDICO | CLC | HOSPITALIZACION PEDIATRIA UTI | bar: JUN
22672 | CAMA ELECTRICA | HILL ROM | VERSACARE | R182AD9587 | 60000089 | N | 10H2004801 | 1103 | SMART MEDICAL SERVICE SPA | LR | JH | [12 empty] | Venta Indirecta | EQUIPO MEDICO | CLC | HOSPITALIZACION PEDIATRIA UTI | bar: JUN
22673 | CAMA ELECTRICA | HILL ROM | VERSACARE | R182AD9609 | 60000090 | N | 10H2004801 | 1103 | SMART MEDICAL SERVICE SPA | LR | JH | [12 empty] | Venta Indirecta | EQUIPO MEDICO | CLC | HOSPITALIZACION PEDIATRIA UTI | bar: JUN
22674 | CAMA ELECTRICA | HILL ROM | VERSACARE | R182AD9621 | 60000091 | N | 10H2004801 | 1103 | SMART MEDICAL SERVICE SPA | LR | JH | [12 empty] | Venta Indirecta | EQUIPO MEDICO | CLC | HOSPITALIZACION PEDIATRIA UTI | bar: JUN
22675 | CAMA ELECTRICA | HILL ROM | VERSACARE | R182AD9596 | 60000092 | N | 10H2004801 | 1103 | SMART MEDICAL SERVICE SPA | LR | JH | [12 empty] | Venta Indirecta | EQUIPO MEDICO | CLC | HOSPITALIZACION PEDIATRIA UTI | bar: JUN
22676 | CAMA ELECTRICA | HILL ROM | VERSACARE | R182AD9572 | 60000093 | N | 10H2004801 | 1103 | SMART MEDICAL SERVICE SPA | LR | JH | [12 empty] | Venta Indirecta | EQUIPO MEDICO | CLC | HOSPITALIZACION PEDIATRIA UTI | bar: JUN
22677 | CAMA ELECTRICA | HILL ROM | VERSACARE | R182AD9614 | 60000094 | N | 10H2004801 | 1103 | SMART MEDICAL SERVICE SPA | LR | JH | [12 empty] | Venta Indirecta | EQUIPO MEDICO | CLC | HOSPITALIZACION PEDIATRIA UTI | bar: JUN
22678 | CAMA ELECTRICA | HILL ROM | VERSACARE | R182AD9579 | 60000095 | N | 10H2004801 | 1103 | SMART MEDICAL SERVICE SPA | LR | JH | [12 empty] | Venta Indirecta | EQUIPO MEDICO | CLC | HOSPITALIZACION PEDIATRIA UTI | bar: JUN
22679 | CAMA ELECTRICA | HILL ROM | VERSACARE | R182AD9589 | 60000096 | N | 10H2004801 | 1103 | SMART MEDICAL SERVICE SPA | LR | JH | [12 empty] | Venta Indirecta | EQUIPO MEDICO | CLC | HOSPITALIZACION PEDIATRIA UTI | bar: JUN
22680 | CAMA ELECTRICA | HILL ROM | VERSACARE | R182AD9600 | 60000097 | N | 10H2004801 | 1103 | SMART MEDICAL SERVICE SPA | LR | JH | [12 empty] | Venta Indirecta | EQUIPO MEDICO | CLC | HOSPITALIZACION PEDIATRIA UTI | bar: JUN
22681 | CAMA ELECTRICA | HILL ROM | VERSACARE | R182AD9591 | 60000098 | N | 10H2004801 | 1103 | SMART MEDICAL SERVICE SPA | LR | JH | [12 empty] | Venta Indirecta | EQUIPO MEDICO | CLC | HOSPITALIZACION PEDIATRIA UTI | bar: JUN
22682 | CAMA ELECTRICA | HILL ROM | VERSACARE | R182AD9582 | 60000099 | N | 10H2004803 | 1102 | SMART MEDICAL SERVICE SPA | LR | JH | [12 empty] | Venta Indirecta | EQUIPO MEDICO | CLC | HOSPITALIZACION PEDIATRIA INTEMEDIO | bar: JUN
22683 | CAMA ELECTRICA | HILL ROM | VERSACARE | R182AD9593 | 60000100 | N | 10H2004803 | 1102 | SMART MEDICAL SERVICE SPA | LR | JH | [12 empty] | Venta Indirecta | EQUIPO MEDICO | CLC | HOSPITALIZACION PEDIATRIA INTEMEDIO | bar: JUN
22684 | CAMA ELECTRICA | HILL ROM | VERSACARE | R182AD9586 | 60000101 | N | 10H2004803 | 1102 | SMART MEDICAL SERVICE SPA | LR | JH | [12 empty] | Venta Indirecta | EQUIPO MEDICO | CLC | HOSPITALIZACION PEDIATRIA INTEMEDIO | bar: JUN
22685 | CAMA ELECTRICA | HILL ROM | VERSACARE | R182AD9598 | 60000102 | N | 10H2004803 | 1102 | SMART MEDICAL SERVICE SPA | LR | JH | [12 empty] | Venta Indirecta | EQUIPO MEDICO | CLC | HOSPITALIZACION PEDIATRIA INTEMEDIO | bar: JUN
22686 | CAMA ELECTRICA | HILL ROM | VERSACARE | R181AD9510 | 60000103 | N | 10H2004803 | 1102 | SMART MEDICAL SERVICE SPA | LR | JH | [12 empty] | Venta Indirecta | EQUIPO MEDICO | CLC | HOSPITALIZACION PEDIATRIA INTEMEDIO | bar: JUN
22687 | CAMA ELECTRICA | HILL ROM | VERSACARE | R181AD9552 | 60000104 | N | 10H2004803 | 1102 | SMART MEDICAL SERVICE SPA | LR | JH | [12 empty] | Venta Indirecta | EQUIPO MEDICO | CLC | HOSPITALIZACION PEDIATRIA INTEMEDIO | bar: JUN
22688 | CAMA ELECTRICA | HILL ROM | VERSACARE | R181AD9512 | 60000105 | N | 10H2004803 | 1102 | SMART MEDICAL SERVICE SPA | LR | JH | [12 empty] | Venta Indirecta | EQUIPO MEDICO | CLC | HOSPITALIZACION PEDIATRIA INTEMEDIO | bar: JUN
22689 | CAMA ELECTRICA | HILL ROM | VERSACARE | R181AD9522 | 60000106 | N | 10H2004803 | 1102 | SMART MEDICAL SERVICE SPA | LR | JH | [12 empty] | Venta Indirecta | EQUIPO MEDICO | CLC | HOSPITALIZACION PEDIATRIA INTEMEDIO | bar: JUN
22690 | CAMA ELECTRICA | HILL ROM | VERSACARE | R181AD9504 | 60000107 | N | 10H2004803 | 1102 | SMART MEDICAL SERVICE SPA | LR | JH | [12 empty] | Venta Indirecta | EQUIPO MEDICO | CLC | HOSPITALIZACION PEDIATRIA INTEMEDIO | bar: JUN
22691 | CAMA ELECTRICA | HILL ROM | VERSACARE | R181AD9546 | 60000108 | N | 10H2004803 | 1102 | SMART MEDICAL SERVICE SPA | LR | JH | [12 empty] | Venta Indirecta | EQUIPO MEDICO | CLC | HOSPITALIZACION PEDIATRIA INTEMEDIO | bar: JUN
22692 | CAMA ELECTRICA | HILL ROM | VERSACARE | R181AD9506 | 60000109 | N | 10H2004803 | 1102 | SMART MEDICAL SERVICE SPA | LR | JH | [12 empty] | Venta Indirecta | EQUIPO MEDICO | CLC | HOSPITALIZACION PEDIATRIA INTEMEDIO | bar: JUN
22693 | CAMA ELECTRICA | HILL ROM | VERSACARE | R181AD9548 | 60000110 | N | 10H2004803 | 1102 | SMART MEDICAL SERVICE SPA | LR | JH | [12 empty] | Venta Indirecta | EQUIPO MEDICO | CLC | HOSPITALIZACION PEDIATRIA INTEMEDIO | bar: JUN
22694 | CAMA ELECTRICA | HILL ROM | VERSACARE | R181AD9518 | 60000111 | N | 10H2004803 | 1102 | SMART MEDICAL SERVICE SPA | LR | JH | [12 empty] | Venta Indirecta | EQUIPO MEDICO | CLC | HOSPITALIZACION PEDIATRIA INTEMEDIO | bar: JUN
22695 | CAMILLA DE TRANSPORTE | STRYKER | 747 | 1610038751 | 60010643 | N | 10A0400601 | 19500 | SERVICIOS DE BIOINGENIERIA LTDA | PM | JC | [12 empty] | Soporte | EQUIPAMIENTO | CLC | CCCA CENTRO CLINICO DEL CANCER | bar: JUN
22696 | ANALIZADOR GLUCOSA | COBAS | INFORM II | UU14208842 | COMODATO | N | 10A3203502 | 2601 |  | PM | MP | [12 empty] | Venta Directa | EQUIPO MEDICO | COMODATO | LABORATORIO CLINICO QUÍMICA AMB | bar: JUN
22826 | ANALIZADOR GLUCOSA | COBAS | INFORM II | UU14051910 | COMODATO | N | 10A3203502 | 2601 |  | PM | MP | [12 empty] | Venta Directa | EQUIPO MEDICO | COMODATO | LABORATORIO CLINICO QUÍMICA AMB | bar: JUN
22829 | ECOGRAFO | PHILIPS | EPIQ 5G | US916C0141 | 60010614 | R | 10A3105801 | 2910 | ANDOVER ALIANZA MEDICA S.A. | PM | JC | [12 empty] | Venta Directa | EQUIPO MEDICO | CLC | IMAGENOLOGIA MMQ AMB | bar: ENE; JUL
22830 | MONITOR MULTIPARAMETROS | PHILIPS | MX800 | DE50857455 | 60011646 | C | 10H2004802 | 1101 | ANDOVER ALIANZA MEDICA S.A. | LR | PP | [12 empty] | Venta Indirecta | EQUIPO MEDICO | CLC | HOSPITALIZACION PEDIATRIA MQ | bar: ENE; JUL
22831 | MONITOR MULTIPARAMETROS | PHILIPS | MX800 | DE50857435 | 60011646 | C | 10H2004802 | 1101 | ANDOVER ALIANZA MEDICA S.A. | LR | PP | [12 empty] | Venta Indirecta | EQUIPO MEDICO | CLC | HOSPITALIZACION PEDIATRIA MQ | bar: ENE; JUL
22832 | MONITOR MULTIPARAMETROS | PHILIPS | MX800 | DE50857377 | 60011646 | C | 10H2004802 | 1101 | ANDOVER ALIANZA MEDICA S.A. | LR | PP | [12 empty] | Venta Indirecta | EQUIPO MEDICO | CLC | HOSPITALIZACION PEDIATRIA MQ | bar: ENE; JUL
22833 | MONITOR MULTIPARAMETROS | PHILIPS | MX800 | DE50857380 | 60011646 | C | 10H2110102 | 1900 | ANDOVER ALIANZA MEDICA S.A. | LR | PS | [12 empty] | Venta Indirecta | EQUIPO MEDICO | CLC | RECUPERACION MATER AMB | bar: ENE; JUL
22834 | MONITOR MULTIPARAMETROS | PHILIPS | MX800 | DE50857518 | 60011646 | C | 10H2110102 | 1900 | ANDOVER ALIANZA MEDICA S.A. | LR | PS | [12 empty] | Venta Indirecta | EQUIPO MEDICO | CLC | RECUPERACION MATER AMB | bar: ENE; JUL
22835 | MONITOR MULTIPARAMETROS | PHILIPS | MX800 | DE50857439 | 60011646 | C | 10H2004802 | 1101 | ANDOVER ALIANZA MEDICA S.A. | LR | PP | [12 empty] | Venta Indirecta | EQUIPO MEDICO | CLC | HOSPITALIZACION PEDIATRIA MQ | bar: ENE; JUL
22836 | MONITOR MULTIPARAMETROS | PHILIPS | MX800 | DE50857510 | 60011646 | C | 10H2110102 | 1900 | ANDOVER ALIANZA MEDICA S.A. | LR | PS | [12 empty] | Venta Indirecta | EQUIPO MEDICO | CLC | RECUPERACION MATER AMB | bar: ENE; JUL
22837 | MONITOR MULTIPARAMETROS | PHILIPS | MX800 | DE50857395 | 60011646 | C | 10H2004802 | 1101 | ANDOVER ALIANZA MEDICA S.A. | LR | PP | [12 empty] | Venta Indirecta | EQUIPO MEDICO | CLC | HOSPITALIZACION PEDIATRIA MQ | bar: ENE; JUL
22838 | MONITOR MULTIPARAMETROS | PHILIPS | MX800 | DE50857444 | 60011646 | C | 10H2004802 | 1101 | ANDOVER ALIANZA MEDICA S.A. | LR | PP | [12 empty] | Venta Indirecta | EQUIPO MEDICO | CLC | HOSPITALIZACION PEDIATRIA MQ | bar: ENE; JUL
22839 | MONITOR MULTIPARAMETROS | PHILIPS | MX800 | DE50857441 | 60011646 | C | 10H2110102 | 1900 | ANDOVER ALIANZA MEDICA S.A. | LR | PS | [12 empty] | Venta Indirecta | EQUIPO MEDICO | CLC | RECUPERACION MATER AMB | bar: ENE; JUL
22840 | MONITOR MULTIPARAMETROS | PHILIPS | MX800 | DE50857360 | 60011646 | C | 10H2004802 | 1101 | ANDOVER ALIANZA MEDICA S.A. | LR | PP | [12 empty] | Venta Indirecta | EQUIPO MEDICO | CLC | HOSPITALIZACION PEDIATRIA MQ | bar: ENE; JUL
22841 | MONITOR MULTIPARAMETROS | PHILIPS | MX800 | DE50857516 | 60011646 | C | 10H2110102 | 1900 | ANDOVER ALIANZA MEDICA S.A. | LR | PS | [12 empty] | Venta Indirecta | EQUIPO MEDICO | CLC | RECUPERACION MATER AMB | bar: ENE; JUL
22842 | MONITOR MULTIPARAMETROS | PHILIPS | MX800 | DE50857508 | 60011646 | C | 10H2004802 | 1101 | ANDOVER ALIANZA MEDICA S.A. | LR | PP | [12 empty] | Venta Indirecta | EQUIPO MEDICO | CLC | HOSPITALIZACION PEDIATRIA MQ | bar: ENE; JUL
22843 | MONITOR MULTIPARAMETROS | PHILIPS | MX800 | DE50857369 | 60011646 | C | 10H2004802 | 1101 | ANDOVER ALIANZA MEDICA S.A. | LR | PP | [12 empty] | Venta Indirecta | EQUIPO MEDICO | CLC | HOSPITALIZACION PEDIATRIA MQ | bar: ENE; JUL
22844 | MONITOR MULTIPARAMETROS | PHILIPS | MX800 | DE50857391 | 60011646 | C | 10H2110102 | 1900 | ANDOVER ALIANZA MEDICA S.A. | LR | PS | [12 empty] | Venta Indirecta | EQUIPO MEDICO | CLC | RECUPERACION MATER AMB | bar: ENE; JUL
22845 | MONITOR MULTIPARAMETROS | PHILIPS | MX800 | DE50857432 | 60011646 | C | 10H2004803 | 1102 | ANDOVER ALIANZA MEDICA S.A. | LR | PP | [12 empty] | Venta Indirecta | EQUIPO MEDICO | CLC | HOSPITALIZACION PEDIATRIA INTEMEDIO | bar: ENE; JUL
22846 | MONITOR MULTIPARAMETROS | PHILIPS | MX800 | DE50857454 | 60011646 | C | 10H2004803 | 1102 | ANDOVER ALIANZA MEDICA S.A. | LR | PP | [12 empty] | Venta Indirecta | EQUIPO MEDICO | CLC | HOSPITALIZACION PEDIATRIA INTEMEDIO | bar: ENE; JUL
22847 | MONITOR MULTIPARAMETROS | PHILIPS | MX800 | DE50857436 | 60011646 | C | 10H2004803 | 1102 | ANDOVER ALIANZA MEDICA S.A. | LR | PP | [12 empty] | Venta Indirecta | EQUIPO MEDICO | CLC | HOSPITALIZACION PEDIATRIA INTEMEDIO | bar: ENE; JUL
22848 | MONITOR MULTIPARAMETROS | PHILIPS | MX800 | DE50857413 | 60011646 | C | 10H2004803 | 1102 | ANDOVER ALIANZA MEDICA S.A. | LR | PP | [12 empty] | Venta Indirecta | EQUIPO MEDICO | CLC | HOSPITALIZACION PEDIATRIA INTEMEDIO | bar: ENE; JUL
22849 | MONITOR MULTIPARAMETROS | PHILIPS | MX800 | DE50857385 | 60011646 | C | 10H2004803 | 1102 | ANDOVER ALIANZA MEDICA S.A. | LR | PP | [12 empty] | Venta Indirecta | EQUIPO MEDICO | CLC | HOSPITALIZACION PEDIATRIA INTEMEDIO | bar: ENE; JUL
22850 | MONITOR MULTIPARAMETROS | PHILIPS | MX800 | DE50857446 | 60011646 | C | 10H2004803 | 1102 | ANDOVER ALIANZA MEDICA S.A. | LR | PP | [12 empty] | Venta Indirecta | EQUIPO MEDICO | CLC | HOSPITALIZACION PEDIATRIA INTEMEDIO | bar: ENE; JUL
22851 | MONITOR MULTIPARAMETROS | PHILIPS | MX800 | DE50857371 | 60011646 | C | 10H2004803 | 1102 | ANDOVER ALIANZA MEDICA S.A. | LR | PP | [12 empty] | Venta Indirecta | EQUIPO MEDICO | CLC | HOSPITALIZACION PEDIATRIA INTEMEDIO | bar: ENE; JUL
22852 | MONITOR MULTIPARAMETROS | PHILIPS | MX800 | DE50857394 | 60011646 | C | 10H2004803 | 1102 | ANDOVER ALIANZA MEDICA S.A. | LR | PP | [12 empty] | Venta Indirecta | EQUIPO MEDICO | CLC | HOSPITALIZACION PEDIATRIA INTEMEDIO | bar: ENE; JUL
22853 | MONITOR MULTIPARAMETROS | PHILIPS | MX800 | DE50857504 | 60011646 | C | 10H2004803 | 1102 | ANDOVER ALIANZA MEDICA S.A. | LR | PP | [12 empty] | Venta Indirecta | EQUIPO MEDICO | CLC | HOSPITALIZACION PEDIATRIA INTEMEDIO | bar: ENE; JUL
22854 | MONITOR MULTIPARAMETROS | PHILIPS | MX800 | DE50857430 | 60011646 | C | 10H2004803 | 1102 | ANDOVER ALIANZA MEDICA S.A. | LR | PP | [12 empty] | Venta Indirecta | EQUIPO MEDICO | CLC | HOSPITALIZACION PEDIATRIA INTEMEDIO | bar: ENE; JUL
22855 | MONITOR MULTIPARAMETROS | PHILIPS | MX800 | DE50857365 | 60011646 | C | 10H2004803 | 1102 | ANDOVER ALIANZA MEDICA S.A. | LR | PP | [12 empty] | Venta Indirecta | EQUIPO MEDICO | CLC | HOSPITALIZACION PEDIATRIA INTEMEDIO | bar: ENE; JUL
22856 | MONITOR MULTIPARAMETROS | PHILIPS | MX800 | DE50857346 | 60011646 | C | 10H2004803 | 1102 | ANDOVER ALIANZA MEDICA S.A. | LR | PP | [12 empty] | Venta Indirecta | EQUIPO MEDICO | CLC | HOSPITALIZACION PEDIATRIA INTEMEDIO | bar: ENE; JUL
22857 | MONITOR MULTIPARAMETROS | PHILIPS | MX800 | DE50857448 | 60011646 | C | 10H2004803 | 1102 | ANDOVER ALIANZA MEDICA S.A. | LR | PP | [12 empty] | Venta Indirecta | EQUIPO MEDICO | CLC | HOSPITALIZACION PEDIATRIA INTEMEDIO | bar: ENE; JUL
22858 | MONITOR MULTIPARAMETROS | PHILIPS | MX800 | DE50857368 | 60011646 | C | 10H2004801 | 1103 | ANDOVER ALIANZA MEDICA S.A. | LR | PP | [12 empty] | Venta Indirecta | EQUIPO MEDICO | CLC | HOSPITALIZACION PEDIATRIA UTI | bar: ENE; JUL
22859 | MONITOR MULTIPARAMETROS | PHILIPS | MX800 | DE50857353 | 60011646 | C | 10H2004801 | 1103 | ANDOVER ALIANZA MEDICA S.A. | LR | PP | [12 empty] | Venta Indirecta | EQUIPO MEDICO | CLC | HOSPITALIZACION PEDIATRIA UTI | bar: ENE; JUL
22860 | MONITOR MULTIPARAMETROS | PHILIPS | MX800 | DE50857399 | 60011646 | C | 10H2004801 | 1103 | ANDOVER ALIANZA MEDICA S.A. | LR | PP | [12 empty] | Venta Indirecta | EQUIPO MEDICO | CLC | HOSPITALIZACION PEDIATRIA UTI | bar: ENE; JUL
22861 | MONITOR MULTIPARAMETROS | PHILIPS | MX800 | DE50857433 | 60011646 | C | 10H2004801 | 1103 | ANDOVER ALIANZA MEDICA S.A. | LR | PP | [12 empty] | Venta Indirecta | EQUIPO MEDICO | CLC | HOSPITALIZACION PEDIATRIA UTI | bar: ENE; JUL
22862 | MONITOR MULTIPARAMETROS | PHILIPS | MX800 | DE50857359 | 60011646 | C | 10H2004801 | 1103 | ANDOVER ALIANZA MEDICA S.A. | LR | PP | [12 empty] | Venta Indirecta | EQUIPO MEDICO | CLC | HOSPITALIZACION PEDIATRIA UTI | bar: ENE; JUL
22863 | MONITOR MULTIPARAMETROS | PHILIPS | MX800 | DE50857407 | 60011646 | C | 10H2004801 | 1103 | ANDOVER ALIANZA MEDICA S.A. | LR | PP | [12 empty] | Venta Indirecta | EQUIPO MEDICO | CLC | HOSPITALIZACION PEDIATRIA UTI | bar: ENE; JUL
22864 | MONITOR MULTIPARAMETROS | PHILIPS | MX800 | DE50857373 | 60011646 | C | 10H2004801 | 1103 | ANDOVER ALIANZA MEDICA S.A. | LR | PP | [12 empty] | Venta Indirecta | EQUIPO MEDICO | CLC | HOSPITALIZACION PEDIATRIA UTI | bar: ENE; JUL
22865 | MONITOR MULTIPARAMETROS | PHILIPS | MX800 | DE50857372 | 60011646 | C | 10H2004801 | 1103 | ANDOVER ALIANZA MEDICA S.A. | LR | PP | [12 empty] | Venta Indirecta | EQUIPO MEDICO | CLC | HOSPITALIZACION PEDIATRIA UTI | bar: ENE; JUL
22866 | MONITOR MULTIPARAMETROS | PHILIPS | MX800 | DE50857445 | 60011646 | C | 10H2004801 | 1103 | ANDOVER ALIANZA MEDICA S.A. | LR | PP | [12 empty] | Venta Indirecta | EQUIPO MEDICO | CLC | HOSPITALIZACION PEDIATRIA UTI | bar: ENE; JUL
22867 | MONITOR MULTIPARAMETROS | PHILIPS | MX800 | DE50857367 | 60011646 | C | 10H2004801 | 1103 | ANDOVER ALIANZA MEDICA S.A. | LR | PP | [12 empty] | Venta Indirecta | EQUIPO MEDICO | CLC | HOSPITALIZACION PEDIATRIA UTI | bar: ENE; JUL
22868 | MONITOR MULTIPARAMETROS | PHILIPS | MX800 | DE50857451 | 60011646 | C | 10H2004801 | 1103 | ANDOVER ALIANZA MEDICA S.A. | LR | PP | [12 empty] | Venta Indirecta | EQUIPO MEDICO | CLC | HOSPITALIZACION PEDIATRIA UTI | bar: ENE; JUL
22869 | MONITOR MULTIPARAMETROS | PHILIPS | MX800 | DE50857457 | 60011646 | C | 10H2004801 | 1103 | ANDOVER ALIANZA MEDICA S.A. | LR | PP | [12 empty] | Venta Indirecta | EQUIPO MEDICO | CLC | HOSPITALIZACION PEDIATRIA UTI | bar: ENE; JUL
22870 | MONITOR MULTIPARAMETROS | PHILIPS | MX800 | DE50857381 | 60011646 | C | 10H2004801 | 1103 | ANDOVER ALIANZA MEDICA S.A. | LR | PP | [12 empty] | Venta Indirecta | EQUIPO MEDICO | CLC | HOSPITALIZACION PEDIATRIA UTI | bar: ENE; JUL
22871 | MONITOR MULTIPARAMETROS | PHILIPS | MX800 | DE50857437 | 60011646 | C | 10H2004801 | 1103 | ANDOVER ALIANZA MEDICA S.A. | LR | PP | [12 empty] | Venta Indirecta | EQUIPO MEDICO | CLC | HOSPITALIZACION PEDIATRIA UTI | bar: ENE; JUL
22872 | MONITOR MULTIPARAMETROS | PHILIPS | MX800 | DE50857415 | 60011646 | C | 10H2004801 | 1103 | ANDOVER ALIANZA MEDICA S.A. | LR | PP | [12 empty] | Venta Indirecta | EQUIPO MEDICO | CLC | HOSPITALIZACION PEDIATRIA UTI | bar: ENE; JUL
22873 | MONITOR MULTIPARAMETROS TRANSPORTE | PHILIPS | MX450 | DE35181289 | 60011646 | C | 10H2004802 | 1101 | ANDOVER ALIANZA MEDICA S.A. | LR | PP | [12 empty] | Venta Indirecta | EQUIPO MEDICO | CLC | HOSPITALIZACION PEDIATRIA MQ | bar: ENE; JUL
22874 | MONITOR MULTIPARAMETROS TRANSPORTE | PHILIPS | MX450 | DE35181288 | 60011646 | C | 10H2004803 | 1102 | ANDOVER ALIANZA MEDICA S.A. | LR | PP | [12 empty] | Venta Indirecta | EQUIPO MEDICO | CLC | HOSPITALIZACION PEDIATRIA INTEMEDIO | bar: ENE; JUL
22875 | MONITOR MULTIPARAMETROS TRANSPORTE | PHILIPS | MX450 | DE35181290 | 60011646 | C | 10H2004801 | 1103 | ANDOVER ALIANZA MEDICA S.A. | LR | PP | [12 empty] | Venta Indirecta | EQUIPO MEDICO | CLC | HOSPITALIZACION PEDIATRIA UTI | bar: ENE; JUL
22876 | CENTRAL MONITOREO | PHILIPS | PIIC IX | US43323870 | 60011646 | N | 10H2004803 | 1102 |  | LR | PP | [12 empty] | Soporte | EQUIPO MEDICO | CLC | HOSPITALIZACION PEDIATRIA INTEMEDIO | bar: ENE
22877 | CENTRAL MONITOREO | PHILIPS | PIIC IX | US43323868 | 60011646 | N | 10H2004802 | 1101 |  | LR | PP | [12 empty] | Soporte | EQUIPO MEDICO | CLC | HOSPITALIZACION PEDIATRIA MQ | bar: ENE
22878 | CENTRAL MONITOREO | PHILIPS | PIIC IX | US43323867 | 60011646 | N | 10H2004803 | 1102 |  | LR | PP | [12 empty] | Soporte | EQUIPO MEDICO | CLC | HOSPITALIZACION PEDIATRIA INTEMEDIO | bar: ENE
22879 | CENTRAL MONITOREO | PHILIPS | PIIC IX | US43323865 | 60011646 | N | 10H2004802 | 1101 |  | LR | PP | [12 empty] | Soporte | EQUIPO MEDICO | CLC | HOSPITALIZACION PEDIATRIA MQ | bar: ENE
22880 | CENTRAL MONITOREO | PHILIPS | PIIC IX | US43323869 | 60011646 | N | 10H2004801 | 1103 |  | LR | PP | [12 empty] | Soporte | EQUIPO MEDICO | CLC | HOSPITALIZACION PEDIATRIA UTI | bar: AGO
22881 | CENTRAL MONITOREO | PHILIPS | PIIC IX | US43323864 | 60011646 | N | 10H2004801 | 1103 |  | LR | PP | [12 empty] | Soporte | EQUIPO MEDICO | CLC | HOSPITALIZACION PEDIATRIA UTI | bar: AGO
22882 | CENTRAL MONITOREO | PHILIPS | PIIC IX | US43323866 | 60011646 | N | 10H2004801 | 1103 |  | LR | PP | [12 empty] | Soporte | EQUIPO MEDICO | CLC | HOSPITALIZACION PEDIATRIA UTI | bar: AGO
22883 | VENTILADOR MECANICO | PHILIPS | TRILOGY 202 | TV016091205 | 60011673 | C | 10H2004801 | 1103 | ANDOVER ALIANZA MEDICA S.A. | LR | PP | [12 empty] | Venta Indirecta | EQUIPO MEDICO | CLC | HOSPITALIZACION PEDIATRIA UTI | bar: MAY; NOV
22884 | VENTILADOR MECANICO | PHILIPS | TRILOGY 202 | TV016012008 | 60011674 | C | 10H2004801 | 1103 | ANDOVER ALIANZA MEDICA S.A. | LR | PP | [12 empty] | Venta Indirecta | EQUIPO MEDICO | CLC | HOSPITALIZACION PEDIATRIA UTI | bar: MAY; NOV
22885 | VENTILADOR MECANICO | MAQUET | SERVO U | 24121 | 60018498 | C | 10H2004801 | 1103 | ANDOVER ALIANZA MEDICA S.A. | LR | PP | [12 empty] | Venta Indirecta | EQUIPO MEDICO | CLC | HOSPITALIZACION PEDIATRIA UTI | bar: ABR; OCT
22886 | VENTILADOR MECANICO | MAQUET | SERVO U | 24122 | 60018499 | C | 10H2004801 | 1103 | ANDOVER ALIANZA MEDICA S.A. | LR | PP | [12 empty] | Venta Indirecta | EQUIPO MEDICO | CLC | HOSPITALIZACION PEDIATRIA UTI | bar: ABR; OCT
22887 | VENTILADOR MECANICO | MAQUET | SERVO U | 24123 | 60018500 | C | 10H2004801 | 1103 | ANDOVER ALIANZA MEDICA S.A. | LR | PP | [12 empty] | Venta Indirecta | EQUIPO MEDICO | CLC | HOSPITALIZACION PEDIATRIA UTI | bar: ABR; OCT
22888 | VENTILADOR MECANICO | MAQUET | SERVO U | 24124 | 60018501 | C | 10H2004801 | 1103 | ANDOVER ALIANZA MEDICA S.A. | LR | PP | [12 empty] | Venta Indirecta | EQUIPO MEDICO | CLC | HOSPITALIZACION PEDIATRIA UTI | bar: ABR; OCT
22889 | VENTILADOR MECANICO | MAQUET | SERVO U | 24125 | 60018502 | C | 10H2004801 | 1103 | ANDOVER ALIANZA MEDICA S.A. | LR | PP | [12 empty] | Venta Indirecta | EQUIPO MEDICO | CLC | HOSPITALIZACION PEDIATRIA UTI | bar: ABR; OCT
22891 | BASE HUMIDIFICADORA | FISHER&PAYKEL | MR850ALU | 161212305524 | 60011673 | N | 10H2004801 | 1103 |  | LR | PP | [12 empty] | Venta Indirecta | EQUIPO MEDICO | CLC | HOSPITALIZACION PEDIATRIA UTI | bar: AGO
22892 | BASE HUMIDIFICADORA | FISHER&PAYKEL | MR850ALU | 161213305636 | 60011674 | N | 10H2004801 | 1103 |  | LR | PP | [12 empty] | Venta Indirecta | EQUIPO MEDICO | CLC | HOSPITALIZACION PEDIATRIA UTI | bar: AGO
22893 | BASE HUMIDIFICADORA | FISHER&PAYKEL | MR850ALU | 161116301948 | 60018504 | N | 10H2004801 | 1103 |  | LR | PP | [12 empty] | Venta Indirecta | EQUIPO MEDICO | CLC | HOSPITALIZACION PEDIATRIA UTI | bar: AGO
22894 | BASE HUMIDIFICADORA | FISHER&PAYKEL | MR850ALU | 170123309489 | 60018505 | N | 10H2004801 | 1103 |  | LR | PP | [12 empty] | Venta Indirecta | EQUIPO MEDICO | CLC | HOSPITALIZACION PEDIATRIA UTI | bar: AGO
22895 | BASE HUMIDIFICADORA | FISHER&PAYKEL | MR850ALU | 161116301943 | 60018506 | N | 10H2004801 | 1103 |  | LR | PP | [12 empty] | Venta Indirecta | EQUIPO MEDICO | CLC | HOSPITALIZACION PEDIATRIA UTI | bar: AGO
22896 | BASE HUMIDIFICADORA | FISHER&PAYKEL | MR850ALU | 161116301947 | 60018507 | N | 10H2004801 | 1103 |  | LR | PP | [12 empty] | Venta Indirecta | EQUIPO MEDICO | CLC | HOSPITALIZACION PEDIATRIA UTI | bar: AGO
22897 | BASE HUMIDIFICADORA | FISHER&PAYKEL | MR850ALU | 161110301138 | 60018508 | N | 10H2004801 | 1103 |  | LR | PP | [12 empty] | Venta Indirecta | EQUIPO MEDICO | CLC | HOSPITALIZACION PEDIATRIA UTI | bar: AGO
22898 | BASE HUMIDIFICADORA | FISHER&PAYKEL | MR850ALU | 161110301143 | 60018509 | N | 10H2004801 | 1103 |  | LR | PP | [12 empty] | Venta Indirecta | EQUIPO MEDICO | CLC | HOSPITALIZACION PEDIATRIA UTI | bar: AGO
22899 | VENTILADOR DE TRANSPORTE | HAMILTON | T-1 | 5992 | 60011659 | C | 10H2004801 | 1103 | REPETUR Y CIA LIMITADA Imedica | LR | PP | [12 empty] | Venta Indirecta | EQUIPO MEDICO | CLC | HOSPITALIZACION PEDIATRIA UTI | bar: MAY; NOV
22900 | DESFIBRILADOR | PHYSIO CONTROL | LIFEPAK 20E | 45465782 | 60011682 | C | 10H2004801 | 1103 | REPETUR Y CIA LIMITADA Imedica | LR | PP | [12 empty] | Soporte | EQUIPO MEDICO | CLC | HOSPITALIZACION PEDIATRIA UTI | bar: ENE; JUL
22901 | DESFIBRILADOR | PHYSIO CONTROL | LIFEPAK 20E | 45476223 | 60011749 | C | 10H2004803 | 1102 | REPETUR Y CIA LIMITADA Imedica | LR | PP | [12 empty] | Soporte | EQUIPO MEDICO | CLC | HOSPITALIZACION PEDIATRIA INTEMEDIO | bar: ENE; JUL
22902 | BALANZA SILLA | SECA | 954 | 10000000079576 | 60011680 | N | 10H2004803 | 1102 | SERVICIOS DE BIOINGENIERIA LTDA | LR | PP | [12 empty] | Soporte | EQUIPO MEDICO | CLC | HOSPITALIZACION PEDIATRIA INTEMEDIO | bar: ENE
22903 | BALANZA PESA PAÑALES | SECA | 856 | 8856163160287 |  | N | 10H2004803 | 1102 | SERVICIOS DE BIOINGENIERIA LTDA | LR | PP | [12 empty] | Soporte | EQUIPO MEDICO | CLC | HOSPITALIZACION PEDIATRIA INTEMEDIO | bar: ENE
22904 | ECOGRAFO PORTATIL | SONOSITE | EDGE | 04749P | 60011669 | N | 10H2004801 | 1103 |  | LR | PP | [12 empty] | Venta Indirecta | EQUIPO MEDICO | CLC | HOSPITALIZACION PEDIATRIA UTI | bar: AGO
22905 | VIDEOLARINGOSCOPIO | STORZ | C-MAC 8403ZXK | ZT10784 | 60011667 | N | 10H2004801 | 1103 |  | LR | PP | [12 empty] | Venta Indirecta | EQUIPO MEDICO | CLC | HOSPITALIZACION PEDIATRIA UTI | bar: AGO
22906 | CUNA ELECTRICA | LINET | TOM 2 | 20150063261 | 60011662 | N | 10H2004803 | 1102 | SMART MEDICAL SERVICE SPA | LR | PP | [12 empty] | Venta Indirecta | EQUIPO MEDICO | CLC | HOSPITALIZACION PEDIATRIA INTEMEDIO | bar: ENE
22907 | CUNA ELECTRICA | LINET | TOM 2 | 20150063262 | 60011663 | N | 10H2004803 | 1102 | SMART MEDICAL SERVICE SPA | LR | PP | [12 empty] | Venta Indirecta | EQUIPO MEDICO | CLC | HOSPITALIZACION PEDIATRIA INTEMEDIO | bar: ENE
22908 | CUNA ELECTRICA | LINET | TOM 2 | 20150063264 | 60011664 | N | 10H2004803 | 1102 | SMART MEDICAL SERVICE SPA | LR | PP | [12 empty] | Venta Indirecta | EQUIPO MEDICO | CLC | HOSPITALIZACION PEDIATRIA INTEMEDIO | bar: ENE
22909 | CUNA ELECTRICA | LINET | TOM 2 | 20150063263 | 60011665 | N | 10H2004803 | 1102 | SMART MEDICAL SERVICE SPA | LR | PP | [12 empty] | Venta Indirecta | EQUIPO MEDICO | CLC | HOSPITALIZACION PEDIATRIA INTEMEDIO | bar: ENE
22910 | CUNA ELECTRICA | LINET | TOM 2 | 20150063265 | 60011666 | N | 10H2004803 | 1102 | SMART MEDICAL SERVICE SPA | LR | PP | [12 empty] | Venta Indirecta | EQUIPO MEDICO | CLC | HOSPITALIZACION PEDIATRIA INTEMEDIO | bar: ENE
22911 | OTOSCOPIO MURAL | RIESTER | RI-FORMER 3650 | 056610 | 60011691 | N | 10H2004802 | 1101 | SMART MEDICAL SERVICE SPA | LR | PP | [12 empty] | Soporte | EQUIPO MEDICO | CLC | HOSPITALIZACION PEDIATRIA MQ | bar: ENE
22912 | OTOSCOPIO MURAL | RIESTER | RI-FORMER 3650 | 056611 | 60011691 | N | 10H2004802 | 1101 | SMART MEDICAL SERVICE SPA | LR | PP | [12 empty] | Soporte | EQUIPO MEDICO | CLC | HOSPITALIZACION PEDIATRIA MQ | bar: ENE
22913 | OTOSCOPIO MURAL | RIESTER | RI-FORMER 3650 | 056612 | 60011691 | N | 10H2004802 | 1101 | SMART MEDICAL SERVICE SPA | LR | PP | [12 empty] | Soporte | EQUIPO MEDICO | CLC | HOSPITALIZACION PEDIATRIA MQ | bar: ENE
22914 | OTOSCOPIO MURAL | RIESTER | RI-FORMER 3650 | 056613 | 60011691 | N | 10H2004803 | 1102 | SMART MEDICAL SERVICE SPA | LR | PP | [12 empty] | Soporte | EQUIPO MEDICO | CLC | HOSPITALIZACION PEDIATRIA INTEMEDIO | bar: ENE
22915 | OTOSCOPIO MURAL | RIESTER | RI-FORMER 3650 | 056614 | 60011691 | N | 10H2004803 | 1102 | SMART MEDICAL SERVICE SPA | LR | PP | [12 empty] | Soporte | EQUIPO MEDICO | CLC | HOSPITALIZACION PEDIATRIA INTEMEDIO | bar: ENE
22916 | OTOSCOPIO MURAL | RIESTER | RI-FORMER 3650 | 056615 | 60011691 | N | 10H2004803 | 1102 | SMART MEDICAL SERVICE SPA | LR | PP | [12 empty] | Soporte | EQUIPO MEDICO | CLC | HOSPITALIZACION PEDIATRIA INTEMEDIO | bar: ENE
22917 | OTOSCOPIO MURAL | RIESTER | RI-FORMER 3650 | 056616 | 60011691 | N | 10H2004802 | 1101 | SMART MEDICAL SERVICE SPA | LR | PP | [12 empty] | Soporte | EQUIPO MEDICO | CLC | HOSPITALIZACION PEDIATRIA MQ | bar: ENE
22918 | OTOSCOPIO MURAL | RIESTER | RI-FORMER 3650 | 056617 | 60011691 | N | 10H2004803 | 1102 | SMART MEDICAL SERVICE SPA | LR | PP | [12 empty] | Soporte | EQUIPO MEDICO | CLC | HOSPITALIZACION PEDIATRIA INTEMEDIO | bar: ENE
22919 | OTOSCOPIO MURAL | RIESTER | RI-FORMER 3650 | 056618 | 60011691 | N | 10H2004802 | 1101 | SMART MEDICAL SERVICE SPA | LR | PP | [12 empty] | Soporte | EQUIPO MEDICO | CLC | HOSPITALIZACION PEDIATRIA MQ | bar: ENE
22920 | OTOSCOPIO MURAL | RIESTER | RI-FORMER 3650 | 056619 | 60011691 | N | 10H2004803 | 1102 | SMART MEDICAL SERVICE SPA | LR | PP | [12 empty] | Soporte | EQUIPO MEDICO | CLC | HOSPITALIZACION PEDIATRIA INTEMEDIO | bar: ENE
22921 | OTOSCOPIO MURAL | RIESTER | RI-FORMER 3650 | 056620 | 60011691 | N | 10H2004803 | 1102 | SMART MEDICAL SERVICE SPA | LR | PP | [12 empty] | Soporte | EQUIPO MEDICO | CLC | HOSPITALIZACION PEDIATRIA INTEMEDIO | bar: ENE
22922 | OTOSCOPIO MURAL | RIESTER | RI-FORMER 3650 | 056621 | 60011691 | N | 10H2004802 | 1101 | SMART MEDICAL SERVICE SPA | LR | PP | [12 empty] | Soporte | EQUIPO MEDICO | CLC | HOSPITALIZACION PEDIATRIA MQ | bar: ENE
22923 | OTOSCOPIO MURAL | RIESTER | RI-FORMER 3650 | 056622 | 60011691 | N | 10H2004803 | 1102 | SMART MEDICAL SERVICE SPA | LR | PP | [12 empty] | Soporte | EQUIPO MEDICO | CLC | HOSPITALIZACION PEDIATRIA INTEMEDIO | bar: ENE
22924 | OTOSCOPIO MURAL | RIESTER | RI-FORMER 3650 | 056623 | 60011691 | N | 10H2004803 | 1102 | SMART MEDICAL SERVICE SPA | LR | PP | [12 empty] | Soporte | EQUIPO MEDICO | CLC | HOSPITALIZACION PEDIATRIA INTEMEDIO | bar: ENE
22925 | OTOSCOPIO MURAL | RIESTER | RI-FORMER 3650 | 056624 | 60011691 | N | 10H2004803 | 1102 | SMART MEDICAL SERVICE SPA | LR | PP | [12 empty] | Soporte | EQUIPO MEDICO | CLC | HOSPITALIZACION PEDIATRIA INTEMEDIO | bar: ENE
22926 | OTOSCOPIO MURAL | RIESTER | RI-FORMER 3650 | 056625 | 60011691 | N | 10H2004802 | 1101 | SMART MEDICAL SERVICE SPA | LR | PP | [12 empty] | Soporte | EQUIPO MEDICO | CLC | HOSPITALIZACION PEDIATRIA MQ | bar: ENE
22927 | OTOSCOPIO MURAL | RIESTER | RI-FORMER 3650 | 056626 | 60011691 | N | 10H2004802 | 1101 | SMART MEDICAL SERVICE SPA | LR | PP | [12 empty] | Soporte | EQUIPO MEDICO | CLC | HOSPITALIZACION PEDIATRIA MQ | bar: ENE
22928 | OTOSCOPIO MURAL | RIESTER | RI-FORMER 3650 | 056627 | 60011691 | N | 10H2004803 | 1102 | SMART MEDICAL SERVICE SPA | LR | PP | [12 empty] | Soporte | EQUIPO MEDICO | CLC | HOSPITALIZACION PEDIATRIA INTEMEDIO | bar: ENE
22929 | OTOSCOPIO MURAL | RIESTER | RI-FORMER 3650 | 056628 | 60011691 | N | 10H2004803 | 1102 | SMART MEDICAL SERVICE SPA | LR | PP | [12 empty] | Soporte | EQUIPO MEDICO | CLC | HOSPITALIZACION PEDIATRIA INTEMEDIO | bar: ENE
22930 | OTOSCOPIO MURAL | RIESTER | RI-FORMER 3650 | 056629 | 60011691 | N | 10H2004803 | 1102 | SMART MEDICAL SERVICE SPA | LR | PP | [12 empty] | Soporte | EQUIPO MEDICO | CLC | HOSPITALIZACION PEDIATRIA INTEMEDIO | bar: ENE
22931 | OTOSCOPIO MURAL | RIESTER | RI-FORMER 3650 | 056630 | 60011691 | N | 10H2004802 | 1101 | SMART MEDICAL SERVICE SPA | LR | PP | [12 empty] | Soporte | EQUIPO MEDICO | CLC | HOSPITALIZACION PEDIATRIA MQ | bar: ENE
22932 | OTOSCOPIO MURAL | RIESTER | RI-FORMER 3650 | 056631 | 60011691 | N | 10H2004803 | 1102 | SMART MEDICAL SERVICE SPA | LR | PP | [12 empty] | Soporte | EQUIPO MEDICO | CLC | HOSPITALIZACION PEDIATRIA INTEMEDIO | bar: ENE
22933 | OTOSCOPIO MURAL | RIESTER | RI-FORMER 3650 | 056632 | 60011691 | N | 10H2004802 | 1101 | SMART MEDICAL SERVICE SPA | LR | PP | [12 empty] | Soporte | EQUIPO MEDICO | CLC | HOSPITALIZACION PEDIATRIA MQ | bar: ENE
22934 | OTOSCOPIO MURAL | RIESTER | RI-FORMER 3650 | 056633 | 60011691 | N | 10H2004802 | 1101 | SMART MEDICAL SERVICE SPA | LR | PP | [12 empty] | Soporte | EQUIPO MEDICO | CLC | HOSPITALIZACION PEDIATRIA MQ | bar: ENE
22935 | OTOSCOPIO MURAL | RIESTER | RI-FORMER 3650 | 056634 | 60011691 | N | 10H2004802 | 1101 | SMART MEDICAL SERVICE SPA | LR | PP | [12 empty] | Soporte | EQUIPO MEDICO | CLC | HOSPITALIZACION PEDIATRIA MQ | bar: ENE
22936 | OTOSCOPIO MURAL | RIESTER | RI-FORMER 3650 | 056635 | 60011691 | N | 10H2004802 | 1101 | SMART MEDICAL SERVICE SPA | LR | PP | [12 empty] | Soporte | EQUIPO MEDICO | CLC | HOSPITALIZACION PEDIATRIA MQ | bar: ENE
22937 | OTOSCOPIO MURAL | RIESTER | RI-FORMER 3650 | 056636 | 60011691 | N | 10H2004803 | 1102 | SMART MEDICAL SERVICE SPA | LR | PP | [12 empty] | Soporte | EQUIPO MEDICO | CLC | HOSPITALIZACION PEDIATRIA INTEMEDIO | bar: ENE
22938 | OTOSCOPIO MURAL | RIESTER | RI-FORMER 3650 | 056637 | 60011691 | N | 10H2004802 | 1101 | SMART MEDICAL SERVICE SPA | LR | PP | [12 empty] | Soporte | EQUIPO MEDICO | CLC | HOSPITALIZACION PEDIATRIA MQ | bar: ENE
22939 | OTOSCOPIO MURAL | RIESTER | RI-FORMER 3650 | 056638 | 60011691 | N | 10H2004802 | 1101 | SMART MEDICAL SERVICE SPA | LR | PP | [12 empty] | Soporte | EQUIPO MEDICO | CLC | HOSPITALIZACION PEDIATRIA MQ | bar: ENE
22940 | OTOSCOPIO MURAL | RIESTER | RI-FORMER 3650 | 056639 | 60011691 | N | 10H2004803 | 1102 | SMART MEDICAL SERVICE SPA | LR | PP | [12 empty] | Soporte | EQUIPO MEDICO | CLC | HOSPITALIZACION PEDIATRIA INTEMEDIO | bar: ENE
22941 | OTOSCOPIO MURAL | RIESTER | RI-FORMER 3650 | 056640 | 60011691 | N | 10H2004803 | 1102 | SMART MEDICAL SERVICE SPA | LR | PP | [12 empty] | Soporte | EQUIPO MEDICO | CLC | HOSPITALIZACION PEDIATRIA INTEMEDIO | bar: ENE
22942 | OTOOFTALMOSCOPIO MURAL | RIESTER | RI-FORMER 3650-300 | 056585 | 60011691 | N | 10H2004801 | 1103 | SMART MEDICAL SERVICE SPA | LR | PP | [12 empty] | Soporte | EQUIPO MEDICO | CLC | HOSPITALIZACION PEDIATRIA UTI | bar: AGO
22943 | OTOOFTALMOSCOPIO MURAL | RIESTER | RI-FORMER 3650-300 | 056586 | 60011691 | N | 10H2004801 | 1103 | SMART MEDICAL SERVICE SPA | LR | PP | [12 empty] | Soporte | EQUIPO MEDICO | CLC | HOSPITALIZACION PEDIATRIA UTI | bar: AGO
22944 | OTOOFTALMOSCOPIO MURAL | RIESTER | RI-FORMER 3650-300 | 056587 | 60011691 | N | 10H2004801 | 1103 | SMART MEDICAL SERVICE SPA | LR | PP | [12 empty] | Soporte | EQUIPO MEDICO | CLC | HOSPITALIZACION PEDIATRIA UTI | bar: AGO
22945 | OTOOFTALMOSCOPIO MURAL | RIESTER | RI-FORMER 3650-300 | 056588 | 60011691 | N | 10H2004801 | 1103 | SMART MEDICAL SERVICE SPA | LR | PP | [12 empty] | Soporte | EQUIPO MEDICO | CLC | HOSPITALIZACION PEDIATRIA UTI | bar: AGO
22946 | OTOOFTALMOSCOPIO MURAL | RIESTER | RI-FORMER 3650-300 | 056589 | 60011691 | N | 10H2004801 | 1103 | SMART MEDICAL SERVICE SPA | LR | PP | [12 empty] | Soporte | EQUIPO MEDICO | CLC | HOSPITALIZACION PEDIATRIA UTI | bar: AGO
22947 | OTOOFTALMOSCOPIO MURAL | RIESTER | RI-FORMER 3650-300 | 056590 | 60011691 | N | 10H2004801 | 1103 | SMART MEDICAL SERVICE SPA | LR | PP | [12 empty] | Soporte | EQUIPO MEDICO | CLC | HOSPITALIZACION PEDIATRIA UTI | bar: AGO
22948 | OTOOFTALMOSCOPIO MURAL | RIESTER | RI-FORMER 3650-300 | 056591 | 60011691 | N | 10H2004801 | 1103 | SMART MEDICAL SERVICE SPA | LR | PP | [12 empty] | Soporte | EQUIPO MEDICO | CLC | HOSPITALIZACION PEDIATRIA UTI | bar: AGO
22949 | OTOOFTALMOSCOPIO MURAL | RIESTER | RI-FORMER 3650-300 | 056592 | 60011691 | N | 10H2004801 | 1103 | SMART MEDICAL SERVICE SPA | LR | PP | [12 empty] | Soporte | EQUIPO MEDICO | CLC | HOSPITALIZACION PEDIATRIA UTI | bar: AGO
22950 | OTOOFTALMOSCOPIO MURAL | RIESTER | RI-FORMER 3650-300 | 056593 | 60011691 | N | 10H2004801 | 1103 | SMART MEDICAL SERVICE SPA | LR | PP | [12 empty] | Soporte | EQUIPO MEDICO | CLC | HOSPITALIZACION PEDIATRIA UTI | bar: AGO
22951 | OTOOFTALMOSCOPIO MURAL | RIESTER | RI-FORMER 3650-300 | 056594 | 60011691 | N | 10H2004801 | 1103 | SMART MEDICAL SERVICE SPA | LR | PP | [12 empty] | Soporte | EQUIPO MEDICO | CLC | HOSPITALIZACION PEDIATRIA UTI | bar: AGO
22952 | OTOOFTALMOSCOPIO MURAL | RIESTER | RI-FORMER 3650-300 | 056595 | 60011691 | N | 10H2004801 | 1103 | SMART MEDICAL SERVICE SPA | LR | PP | [12 empty] | Soporte | EQUIPO MEDICO | CLC | HOSPITALIZACION PEDIATRIA UTI | bar: AGO
22953 | OTOOFTALMOSCOPIO MURAL | RIESTER | RI-FORMER 3650-300 | 056596 | 60011691 | N | 10H2004801 | 1103 | SMART MEDICAL SERVICE SPA | LR | PP | [12 empty] | Soporte | EQUIPO MEDICO | CLC | HOSPITALIZACION PEDIATRIA UTI | bar: AGO
22954 | LLAMADO PACIENTE ENFERMERA INTERMEDIO MEDICO NORTE | RAULAND | RESPONDER 5 | 00-90-5E-03-71-12 |  | N | 10H2003101 | 1402 |  | LR | JH | [12 empty] | Soporte | EQUIPO MEDICO | CLC | HOSPITALIZACION INTERMEDIO | bar: ENE; JUL
22955 | LLAMADO PACIENTE ENFERMERA INT. PED. NORTE | RAULAND | RESPONDER 5 | 00-90-5E-03-6D-E4 |  | N | 10H2004803 | 1102 |  | LR | JH | [12 empty] | Soporte | EQUIPO MEDICO | CLC | HOSPITALIZACION PEDIATRIA INTEMEDIO | bar: ENE; JUL
22956 | LLAMADO PACIENTE ENFERMERA INT. PED. SUR | RAULAND | RESPONDER 5 | 00-90-5E-03-6D-BF |  | N | 10H2004803 | 1102 |  | LR | JH | [12 empty] | Soporte | EQUIPO MEDICO | CLC | HOSPITALIZACION PEDIATRIA INTEMEDIO | bar: ENE; JUL
22957 | DESFIBRILADOR | PHYSIO CONTROL | LIFEPAK 20E | 45475802 | 60010749 | C | 10H2003102 | 1410 | REPETUR Y CIA LIMITADA Imedica | LR | PP | [12 empty] | Soporte | EQUIPO MEDICO | CLC | HOSP INTERM MEDICO Y NEUROLOGICO 14-10 | bar: ENE; JUL
22958 | MONITOR MULTIPARAMETROS TRANSPORTE | PHILIPS | MX450 | DE35163684 | 60010751 | C | 10H2003102 | 1410 | ANDOVER ALIANZA MEDICA S.A. | LR | PP | [12 empty] | Venta Indirecta | EQUIPO MEDICO | CLC | HOSP INTERM MEDICO Y NEUROLOGICO 14-10 | bar: ENE; JUL
22959 | MONITOR MULTIPARAMETROS TRANSPORTE | PHILIPS | MX450 | DE35171802 | 60010752 | C | 10H2003102 | 1410 | ANDOVER ALIANZA MEDICA S.A. | LR | PP | [12 empty] | Venta Indirecta | EQUIPO MEDICO | CLC | HOSP INTERM MEDICO Y NEUROLOGICO 14-10 | bar: ENE; JUL
22960 | BALANZA PESA PAÑALES | SECA | 856 | 8856163160258 |  | N | 10H2003102 | 1410 | SERVICIOS DE BIOINGENIERIA LTDA | LR | PP | [12 empty] | Soporte | EQUIPO MEDICO | CLC | HOSP INTERM MEDICO Y NEUROLOGICO 14-10 | bar: MAY
22961 | LLAMADO PACIENTE ENFERMERA INTERMEDIO MEDICO NORTE | RAULAND | RESPONDER 5 | 00-90-5E-04-32-E8 |  | N | 10H2003101 | 1402 |  | LR | JH | [12 empty] | Soporte | EQUIPO MEDICO | CLC | HOSPITALIZACION INTERMEDIO | bar: ENE; JUL
22963 | BOMBA DE INFUSION | HOSPIRA | PLUM A+ | 18307775 | COMODATO | N | 10H2004801 | 1103 | HOSPIRA CHILE LTDA | LR | JH | [12 empty] | Venta Indirecta | EQUIPO MEDICO | COMODATO | HOSPITALIZACION PEDIATRIA UTI | bar: AGO
22964 | BOMBA DE INFUSION | HOSPIRA | PLUM A+ | 18309688 | COMODATO | N | 10H2004801 | 1103 | HOSPIRA CHILE LTDA | LR | JH | [12 empty] | Venta Indirecta | EQUIPO MEDICO | COMODATO | HOSPITALIZACION PEDIATRIA UTI | bar: AGO
22965 | BOMBA DE INFUSION | HOSPIRA | PLUM A+ | 18309684 | COMODATO | N | 10H2004801 | 1103 | HOSPIRA CHILE LTDA | LR | JH | [12 empty] | Venta Indirecta | EQUIPO MEDICO | COMODATO | HOSPITALIZACION PEDIATRIA UTI | bar: AGO
22966 | BOMBA DE INFUSION | HOSPIRA | PLUM A+ | 18309662 | COMODATO | N | 10H2004801 | 1103 | HOSPIRA CHILE LTDA | LR | JH | [12 empty] | Venta Indirecta | EQUIPO MEDICO | COMODATO | HOSPITALIZACION PEDIATRIA UTI | bar: AGO
22967 | BOMBA DE INFUSION | HOSPIRA | PLUM A+ | 18308683 | COMODATO | N | 10H2004801 | 1103 | HOSPIRA CHILE LTDA | LR | JH | [12 empty] | Venta Indirecta | EQUIPO MEDICO | COMODATO | HOSPITALIZACION PEDIATRIA UTI | bar: AGO
22968 | BOMBA DE INFUSION | HOSPIRA | PLUM A+ | 18309678 | COMODATO | N | 10H2004801 | 1103 | HOSPIRA CHILE LTDA | LR | JH | [12 empty] | Venta Indirecta | EQUIPO MEDICO | COMODATO | HOSPITALIZACION PEDIATRIA UTI | bar: AGO
22969 | BOMBA DE INFUSION | HOSPIRA | PLUM A+ | 18309696 | COMODATO | N | 10H2004801 | 1103 | HOSPIRA CHILE LTDA | LR | JH | [12 empty] | Venta Indirecta | EQUIPO MEDICO | COMODATO | HOSPITALIZACION PEDIATRIA UTI | bar: AGO
22970 | BOMBA DE INFUSION | HOSPIRA | PLUM A+ | 18309692 | COMODATO | N | 10H2004801 | 1103 | HOSPIRA CHILE LTDA | LR | JH | [12 empty] | Venta Indirecta | EQUIPO MEDICO | COMODATO | HOSPITALIZACION PEDIATRIA UTI | bar: AGO
22971 | BOMBA DE INFUSION | HOSPIRA | PLUM A+ | 18309666 | COMODATO | N | 10H2004801 | 1103 | HOSPIRA CHILE LTDA | LR | JH | [12 empty] | Venta Indirecta | EQUIPO MEDICO | COMODATO | HOSPITALIZACION PEDIATRIA UTI | bar: AGO
22972 | BOMBA DE INFUSION | HOSPIRA | PLUM A+ | 18309682 | COMODATO | N | 10H2004801 | 1103 | HOSPIRA CHILE LTDA | LR | JH | [12 empty] | Venta Indirecta | EQUIPO MEDICO | COMODATO | HOSPITALIZACION PEDIATRIA UTI | bar: AGO
22973 | BOMBA DE INFUSION | HOSPIRA | PLUM A+ | 18309674 | COMODATO | N | 10H2004801 | 1103 | HOSPIRA CHILE LTDA | LR | JH | [12 empty] | Venta Indirecta | EQUIPO MEDICO | COMODATO | HOSPITALIZACION PEDIATRIA UTI | bar: AGO
22974 | BOMBA DE INFUSION | HOSPIRA | PLUM A+ | 18309681 | COMODATO | N | 10H2004801 | 1103 | HOSPIRA CHILE LTDA | LR | JH | [12 empty] | Venta Indirecta | EQUIPO MEDICO | COMODATO | HOSPITALIZACION PEDIATRIA UTI | bar: AGO
22975 | BOMBA DE INFUSION | HOSPIRA | PLUM A+ | 18309695 | COMODATO | N | 10H2004801 | 1103 | HOSPIRA CHILE LTDA | LR | JH | [12 empty] | Venta Indirecta | EQUIPO MEDICO | COMODATO | HOSPITALIZACION PEDIATRIA UTI | bar: AGO
22976 | BOMBA DE INFUSION | HOSPIRA | PLUM A+ | 18309716 | COMODATO | N | 10H2004801 | 1103 | HOSPIRA CHILE LTDA | LR | JH | [12 empty] | Venta Indirecta | EQUIPO MEDICO | COMODATO | HOSPITALIZACION PEDIATRIA UTI | bar: AGO
22977 | BOMBA DE INFUSION | HOSPIRA | PLUM A+ | 18309715 | COMODATO | N | 10H2004801 | 1103 | HOSPIRA CHILE LTDA | LR | JH | [12 empty] | Venta Indirecta | EQUIPO MEDICO | COMODATO | HOSPITALIZACION PEDIATRIA UTI | bar: AGO
22978 | BOMBA DE INFUSION | HOSPIRA | PLUM A+ | 18309667 | COMODATO | N | 10H2004801 | 1103 | HOSPIRA CHILE LTDA | LR | JH | [12 empty] | Venta Indirecta | EQUIPO MEDICO | COMODATO | HOSPITALIZACION PEDIATRIA UTI | bar: AGO
22979 | BOMBA DE INFUSION | HOSPIRA | PLUM A+ | 18309191 | COMODATO | N | 10H2004801 | 1103 | HOSPIRA CHILE LTDA | LR | JH | [12 empty] | Venta Indirecta | EQUIPO MEDICO | COMODATO | HOSPITALIZACION PEDIATRIA UTI | bar: AGO
22981 | BOMBA DE INFUSION | HOSPIRA | PLUM A+ | 18309685 | COMODATO | N | 10H2004801 | 1103 | HOSPIRA CHILE LTDA | LR | JH | [12 empty] | Venta Indirecta | EQUIPO MEDICO | COMODATO | HOSPITALIZACION PEDIATRIA UTI | bar: AGO
22982 | BOMBA DE INFUSION | HOSPIRA | PLUM A+ | 18308412 | COMODATO | N | 10H2004801 | 1103 | HOSPIRA CHILE LTDA | LR | JH | [12 empty] | Venta Indirecta | EQUIPO MEDICO | COMODATO | HOSPITALIZACION PEDIATRIA UTI | bar: AGO
22983 | LLAMADO PACIENTE ENFERMERA INTERMEDIO MEDICO SUR | RAULAND | RESPONDER 5 | 00-90-5E-03-6D-AA |  | N | 10H2003101 | 1402 |  | LR | JH | [12 empty] | Soporte | EQUIPO MEDICO | CLC | HOSPITALIZACION INTERMEDIO | bar: ENE; JUL
22984 | LLAMADO PACIENTE ENFERMERA INT.PED. SUR | RAULAND | RESPONDER 5 | 00-90-5E-03-6D-B3 |  | N | 10H2004803 | 1102 |  | LR | JH | [12 empty] | Soporte | EQUIPO MEDICO | CLC | HOSPITALIZACION PEDIATRIA INTEMEDIO | bar: ENE; JUL
22985 | LLAMADO PACIENTE ENFERMERA UTI PEDIATRICA | RAULAND | RESPONDER 5 | 00-90-5E-03-6D-9A |  | N | 10H2004801 | 1103 |  | LR | JH | [12 empty] | Soporte | EQUIPO MEDICO | CLC | HOSPITALIZACION PEDIATRIA UTI | bar: ENE; JUL
22986 | LLAMADO PACIENTE ENFERMERA INTERMEDIO MEDICO SUR | RAULAND | RESPONDER 5 | 00-90-5E-03-6D-D5 |  | N | 10H2003101 | 1402 |  | LR | JH | [12 empty] | Soporte | EQUIPO MEDICO | CLC | HOSPITALIZACION INTERMEDIO | bar: ENE; JUL
22987 | VIDEOCOLONOSCOPIO PEDIATRICO | FUJINON | EC-530LP | 1C657K122 | 60000038 | N | 10A3305303 | 3701 |  | PM | HD | [12 empty] | Venta Directa | EQUIPO MEDICO | CLC | PROCEDIMIENTOS CPA GASTROENTEROLOGÍA AMB | bar: FEB; MAY; AGO; NOV
22988 | VIDEONASOGASTROSCOPIO | FUJIFILM | EG-580NW2 | 1G390K145 | 60000040 | N | 10A3305303 | 3701 |  | PM | HD | [12 empty] | Venta Directa | EQUIPO MEDICO | CLC | PROCEDIMIENTOS CPA GASTROENTEROLOGÍA AMB | bar: FEB; MAY; AGO; NOV
22989 | BALANZA SILLA | SECA | 952 | 5952296161241 | 60018527 | N | 10A0800201 | 23300 | SERVICIOS DE BIOINGENIERIA LTDA | PM | JC | [12 empty] | Soporte | EQUIPO MEDICO | CLC | CENTRO NEUROCIENCIAS | bar: JUL
22990 | DETECTOR LATIDOS FETALES | BEIJING CHOICE ELECTRONIC TECHNOLOGY | MD800 | 160893600321 |  | N | 10H2002302 | 1200 | SERVICIOS DE BIOINGENIERIA LTDA | LR | PP | [12 empty] | Soporte | EQUIPO MEDICO | CLC | HOSPITALIZACION GINECO OBSTETRICIA MQ | bar: JUL
22993 | ELECTROCARDIOGRAFO | MORTARA | ELI 380 | 115310266114 | 60010709 | N | 10A0207101 | 2105 |  | LR | SB | [12 empty] | Venta Directa | EQUIPO MEDICO | CLC | URGENCIA PROCEDIMIENTOS URGENCIA GENERAL | bar: AGO
22994 | ELECTROCARDIOGRAFO | MORTARA | ELI 280 | 116250482158 | 60010710 | N | 10A0207101 | 2105 |  | LR | SB | [12 empty] | Venta Directa | EQUIPO MEDICO | CLC | URGENCIA PROCEDIMIENTOS URGENCIA GENERAL | bar: AGO
22995 | CAMILLA DE TRANSPORTE | STRYKER | 747 | 1611040602 | 60011070 | N | 10A0707801 | 22800 | SERVICIOS DE BIOINGENIERIA LTDA | PM | JS | [12 empty] | Soporte | EQUIPAMIENTO | CLC | CENTRO MEDICO PEÑALOLEN | bar: ABR
22996 | CAMILLA DE TRANSPORTE | STRYKER | 747 | 1611040620 | 60011071 | N | 10A0707801 | 22800 | SERVICIOS DE BIOINGENIERIA LTDA | PM | JS | [12 empty] | Soporte | EQUIPAMIENTO | CLC | CENTRO MEDICO PEÑALOLEN | bar: ABR
22997 | CAMILLA DE TRANSPORTE | STRYKER | 747 | 1611040634 | 60011072 | N | 10A0707801 | 22800 | SERVICIOS DE BIOINGENIERIA LTDA | PM | JS | [12 empty] | Soporte | EQUIPAMIENTO | CLC | CENTRO MEDICO PEÑALOLEN | bar: ABR
22998 | CAMILLA DE TRANSPORTE | STRYKER | 747 | 1611040632 | 60011073 | N | 10A0707801 | 22800 | SERVICIOS DE BIOINGENIERIA LTDA | PM | JS | [12 empty] | Soporte | EQUIPAMIENTO | CLC | CENTRO MEDICO PEÑALOLEN | bar: ABR
22999 | CAMILLA DE TRANSPORTE | STRYKER | 747 | 1611040613 | 60011074 | N | 10A0707801 | 22800 | SERVICIOS DE BIOINGENIERIA LTDA | PM | JS | [12 empty] | Soporte | EQUIPAMIENTO | CLC | CENTRO MEDICO PEÑALOLEN | bar: ABR
23000 | CAMILLA DE TRANSPORTE | STRYKER | 747 | 1611040600 | 60011075 | N | 10A0707801 | 22800 | SERVICIOS DE BIOINGENIERIA LTDA | PM | JS | [12 empty] | Soporte | EQUIPAMIENTO | CLC | CENTRO MEDICO PEÑALOLEN | bar: ABR
23001 | CAMILLA DE TRANSPORTE | STRYKER | 747 | 1611040636 | 60011076 | N | 10A0707801 | 22800 | SERVICIOS DE BIOINGENIERIA LTDA | PM | JS | [12 empty] | Soporte | EQUIPAMIENTO | CLC | CENTRO MEDICO PEÑALOLEN | bar: ABR
23002 | CAMILLA DE TRANSPORTE | STRYKER | 747 | 1610038743 | 60011077 | N | 10A0707801 | 22800 | SERVICIOS DE BIOINGENIERIA LTDA | PM | JS | [12 empty] | Soporte | EQUIPAMIENTO | CLC | CENTRO MEDICO PEÑALOLEN | bar: ABR
23003 | CAMILLA DE TRANSPORTE | STRYKER | 747 | 1610038777 | 60011078 | N | 10A0707801 | 22800 | SERVICIOS DE BIOINGENIERIA LTDA | PM | JS | [12 empty] | Soporte | EQUIPAMIENTO | CLC | CENTRO MEDICO PEÑALOLEN | bar: ABR
23004 | CAMILLA DE TRANSPORTE | STRYKER | 747 | 1610038742 | 60011079 | N | 10A0707801 | 22800 | SERVICIOS DE BIOINGENIERIA LTDA | PM | JS | [12 empty] | Soporte | EQUIPAMIENTO | CLC | CENTRO MEDICO PEÑALOLEN | bar: ABR
23005 | CAMILLA DE TRANSPORTE | STRYKER | 747 | 1610038725 | 60011080 | N | 10A0707801 | 22800 | SERVICIOS DE BIOINGENIERIA LTDA | PM | JS | [12 empty] | Soporte | EQUIPAMIENTO | CLC | CENTRO MEDICO PEÑALOLEN | bar: ABR
23006 | CAMILLA DE TRANSPORTE | STRYKER | 747 | 1611040612 | 60011081 | N | 10A0707801 | 22800 | SERVICIOS DE BIOINGENIERIA LTDA | PM | JS | [12 empty] | Soporte | EQUIPAMIENTO | CLC | CENTRO MEDICO PEÑALOLEN | bar: ABR
23007 | CAMILLA DE TRANSPORTE | STRYKER | 747 | 1611040631 | 60011082 | N | 10A0707801 | 22800 | SERVICIOS DE BIOINGENIERIA LTDA | PM | JS | [12 empty] | Soporte | EQUIPAMIENTO | CLC | CENTRO MEDICO PEÑALOLEN | bar: ABR
23008 | CAMILLA DE TRANSPORTE | STRYKER | 747 | 1611040638 | 60011083 | N | 10A0707801 | 22800 | SERVICIOS DE BIOINGENIERIA LTDA | PM | JS | [12 empty] | Soporte | EQUIPAMIENTO | CLC | CENTRO MEDICO PEÑALOLEN | bar: ABR
23009 | CAMILLA DE TRANSPORTE | STRYKER | 747 | 1611040624 | 60011084 | N | 10A0707801 | 22800 | SERVICIOS DE BIOINGENIERIA LTDA | PM | JS | [12 empty] | Soporte | EQUIPAMIENTO | CLC | CENTRO MEDICO PEÑALOLEN | bar: ABR
23010 | CAMILLA DE TRANSPORTE | STRYKER | 747 | 1610038715 | 60011085 | N | 10A0707801 | 22800 | SERVICIOS DE BIOINGENIERIA LTDA | PM | JS | [12 empty] | Soporte | EQUIPAMIENTO | CLC | CENTRO MEDICO PEÑALOLEN | bar: ABR
23011 | CAMILLA DE TRANSPORTE | STRYKER | 747 | 1610038750 | 60011086 | N | 10A0707801 | 22800 | SERVICIOS DE BIOINGENIERIA LTDA | PM | JS | [12 empty] | Soporte | EQUIPAMIENTO | CLC | CENTRO MEDICO PEÑALOLEN | bar: ABR
23012 | CAMILLA DE TRANSPORTE | STRYKER | 747 | 1611040603 | 60011087 | N | 10A0707801 | 22800 | SERVICIOS DE BIOINGENIERIA LTDA | PM | JS | [12 empty] | Soporte | EQUIPAMIENTO | CLC | CENTRO MEDICO PEÑALOLEN | bar: ABR
23013 | CAMILLA DE TRANSPORTE | STRYKER | 747 | 1610038733 | 60011088 | N | 10A0707801 | 22800 | SERVICIOS DE BIOINGENIERIA LTDA | PM | JS | [12 empty] | Soporte | EQUIPAMIENTO | CLC | CENTRO MEDICO PEÑALOLEN | bar: ABR
23014 | CAMILLA DE TRANSPORTE | STRYKER | 747 | 1610038734 | 60011089 | N | 10A0707801 | 22800 | SERVICIOS DE BIOINGENIERIA LTDA | PM | JS | [12 empty] | Soporte | EQUIPAMIENTO | CLC | CENTRO MEDICO PEÑALOLEN | bar: ABR
23015 | CAMILLA DE TRANSPORTE | STRYKER | 747 | 1610038726 | 60011090 | N | 10A0707801 | 22800 | SERVICIOS DE BIOINGENIERIA LTDA | PM | JS | [12 empty] | Soporte | EQUIPAMIENTO | CLC | CENTRO MEDICO PEÑALOLEN | bar: ABR
23016 | CAMILLA DE TRANSPORTE | STRYKER | 747 | 1610038727 | 60011091 | N | 10A0707801 | 22800 | SERVICIOS DE BIOINGENIERIA LTDA | PM | JS | [12 empty] | Soporte | EQUIPAMIENTO | CLC | CENTRO MEDICO PEÑALOLEN | bar: ABR
23017 | CAMILLA DE TRANSPORTE | STRYKER | 747 | 1610038720 | 60011092 | N | 10A0707801 | 22800 | SERVICIOS DE BIOINGENIERIA LTDA | PM | JS | [12 empty] | Soporte | EQUIPAMIENTO | CLC | CENTRO MEDICO PEÑALOLEN | bar: ABR
23018 | CAMILLA DE TRANSPORTE | STRYKER | 747 | 1610038718 | 60011093 | N | 10A0707801 | 22800 | SERVICIOS DE BIOINGENIERIA LTDA | PM | JS | [12 empty] | Soporte | EQUIPAMIENTO | CLC | CENTRO MEDICO PEÑALOLEN | bar: ABR
23019 | CAMILLA DE TRANSPORTE | STRYKER | 747 | 1610038744 | 60011094 | N | 10A0707801 | 22800 | SERVICIOS DE BIOINGENIERIA LTDA | PM | JS | [12 empty] | Soporte | EQUIPAMIENTO | CLC | CENTRO MEDICO PEÑALOLEN | bar: ABR
23020 | CAMILLA DE TRANSPORTE | STRYKER | 747 | 1610038752 | 60011095 | N | 10A0707801 | 22800 | SERVICIOS DE BIOINGENIERIA LTDA | PM | JS | [12 empty] | Soporte | EQUIPAMIENTO | CLC | CENTRO MEDICO PEÑALOLEN | bar: ABR
23021 | CAMILLA DE TRANSPORTE | STRYKER | 747 | 1611040625 | 60011096 | N | 10A0707801 | 22800 | SERVICIOS DE BIOINGENIERIA LTDA | PM | JS | [12 empty] | Soporte | EQUIPAMIENTO | CLC | CENTRO MEDICO PEÑALOLEN | bar: ABR
23022 | MONITOR SIGNOS VITALES | GENERAL ELECTRIC | CARESCAPE V100 | SH617010112SA | 60011120 | N | 10A0707801 | 22800 | SERVICIOS DE BIOINGENIERIA LTDA | PM | JS | [12 empty] | Soporte | EQUIPO MEDICO | CLC | CENTRO MEDICO PEÑALOLEN | bar: AGO
23023 | MONITOR SIGNOS VITALES | GENERAL ELECTRIC | CARESCAPE V100 | SH617010107SA | 60011121 | N | 10A0707801 | 22800 | SERVICIOS DE BIOINGENIERIA LTDA | PM | JS | [12 empty] | Soporte | EQUIPO MEDICO | CLC | CENTRO MEDICO PEÑALOLEN | bar: AGO
23024 | MONITOR SIGNOS VITALES | GENERAL ELECTRIC | CARESCAPE V100 | SH617010117SA | 60011122 | N | 10A0707801 | 22800 | SERVICIOS DE BIOINGENIERIA LTDA | PM | JS | [12 empty] | Soporte | EQUIPO MEDICO | CLC | CENTRO MEDICO PEÑALOLEN | bar: AGO
23025 | MONITOR SIGNOS VITALES | GENERAL ELECTRIC | CARESCAPE V100 | SH617010105SA | 60011123 | N | 10A0707801 | 22800 | SERVICIOS DE BIOINGENIERIA LTDA | PM | JS | [12 empty] | Soporte | EQUIPO MEDICO | CLC | CENTRO MEDICO PEÑALOLEN | bar: AGO
23026 | MONITOR SIGNOS VITALES | GENERAL ELECTRIC | CARESCAPE V100 | SH617010099SA | 60011150 | N | 10A0707801 | 22800 | SERVICIOS DE BIOINGENIERIA LTDA | PM | JS | [12 empty] | Soporte | EQUIPO MEDICO | CLC | CENTRO MEDICO PEÑALOLEN | bar: AGO
23027 | MONITOR SIGNOS VITALES | GENERAL ELECTRIC | CARESCAPE V100 | SH617010110SA | 60011151 | N | 10A0707801 | 22800 | SERVICIOS DE BIOINGENIERIA LTDA | PM | JS | [12 empty] | Soporte | EQUIPO MEDICO | CLC | CENTRO MEDICO PEÑALOLEN | bar: AGO
23028 | MONITOR SIGNOS VITALES | GENERAL ELECTRIC | CARESCAPE V100 | SH617010098SA | 60011190 | N | 10A0707801 | 22800 | SERVICIOS DE BIOINGENIERIA LTDA | PM | JS | [12 empty] | Soporte | EQUIPO MEDICO | CLC | CENTRO MEDICO PEÑALOLEN | bar: AGO
23029 | LAMPARA PROCEDIMIENTOS | WELCH ALLYN | GS-900 | SN | 60011272 | N | 10A0707801 | 22800 | SMART MEDICAL SERVICE SPA | PM | JS | [12 empty] | Soporte | EQUIPO MEDICO | CLC | CENTRO MEDICO PEÑALOLEN | bar: AGO
23030 | LAMPARA PROCEDIMIENTOS | WELCH ALLYN | GS-900 | SN | 60011273 | N | 10A0707801 | 22800 | SMART MEDICAL SERVICE SPA | PM | JS | [12 empty] | Soporte | EQUIPO MEDICO | CLC | CENTRO MEDICO PEÑALOLEN | bar: AGO
23031 | SIERRA CORTA YESO | DESOUTTER MEDICAL | CC4 | 16/07602 | 60011186 | N | 10A0707801 | 22800 | SERVICIOS DE BIOINGENIERIA LTDA | PM | JS | [12 empty] | Venta Indirecta | EQUIPO MEDICO | CLC | CENTRO MEDICO PEÑALOLEN | bar: AGO
23032 | SIERRA CORTA YESO | DESOUTTER MEDICAL | CC4 | 16/07603 | 60011187 | N | 10A0707801 | 22800 | SERVICIOS DE BIOINGENIERIA LTDA | PM | JS | [12 empty] | Venta Indirecta | EQUIPO MEDICO | CLC | CENTRO MEDICO PEÑALOLEN | bar: AGO
23033 | OTOOFTALMOSCOPIO MURAL | WELCH ALLYN | GS777 | SN | 60011105 | N | 10A0707801 | 22800 | SMART MEDICAL SERVICE SPA | PM | JS | [12 empty] | Soporte | EQUIPO MEDICO | CLC | CENTRO MEDICO PEÑALOLEN | bar: AGO
23034 | OTOOFTALMOSCOPIO MURAL | WELCH ALLYN | GS777 | SN | 60011105 | N | 10A0707801 | 22800 | SMART MEDICAL SERVICE SPA | PM | JS | [12 empty] | Soporte | EQUIPO MEDICO | CLC | CENTRO MEDICO PEÑALOLEN | bar: AGO
23035 | OTOOFTALMOSCOPIO MURAL | WELCH ALLYN | GS777 | SN | 60011105 | N | 10A0707801 | 22800 | SMART MEDICAL SERVICE SPA | PM | JS | [12 empty] | Soporte | EQUIPO MEDICO | CLC | CENTRO MEDICO PEÑALOLEN | bar: AGO
23036 | OTOOFTALMOSCOPIO MURAL | WELCH ALLYN | GS777 | SN | 60011105 | N | 10A0707801 | 22800 | SMART MEDICAL SERVICE SPA | PM | JS | [12 empty] | Soporte | EQUIPO MEDICO | CLC | CENTRO MEDICO PEÑALOLEN | bar: AGO
23037 | OTOOFTALMOSCOPIO MURAL | WELCH ALLYN | GS777 | SN | 60011105 | N | 10A0707801 | 22800 | SMART MEDICAL SERVICE SPA | PM | JS | [12 empty] | Soporte | EQUIPO MEDICO | CLC | CENTRO MEDICO PEÑALOLEN | bar: AGO
23038 | OTOOFTALMOSCOPIO MURAL | WELCH ALLYN | GS777 | SN | 60011105 | N | 10A0707801 | 22800 | SMART MEDICAL SERVICE SPA | PM | JS | [12 empty] | Soporte | EQUIPO MEDICO | CLC | CENTRO MEDICO PEÑALOLEN | bar: AGO
23039 | OTOOFTALMOSCOPIO MURAL | WELCH ALLYN | GS777 | SN | 60011105 | N | 10A0707801 | 22800 | SMART MEDICAL SERVICE SPA | PM | JS | [12 empty] | Soporte | EQUIPO MEDICO | CLC | CENTRO MEDICO PEÑALOLEN | bar: AGO
23040 | OTOOFTALMOSCOPIO MURAL | WELCH ALLYN | GS777 | SN | 60011105 | N | 10A0707801 | 22800 | SMART MEDICAL SERVICE SPA | PM | JS | [12 empty] | Soporte | EQUIPO MEDICO | CLC | CENTRO MEDICO PEÑALOLEN | bar: AGO
23041 | OTOOFTALMOSCOPIO MURAL | WELCH ALLYN | GS777 | SN | 60011105 | N | 10A0707801 | 22800 | SMART MEDICAL SERVICE SPA | PM | JS | [12 empty] | Soporte | EQUIPO MEDICO | CLC | CENTRO MEDICO PEÑALOLEN | bar: AGO
23042 | OTOOFTALMOSCOPIO MURAL | WELCH ALLYN | GS777 | SN | 60011105 | N | 10A0707801 | 22800 | SMART MEDICAL SERVICE SPA | PM | JS | [12 empty] | Soporte | EQUIPO MEDICO | CLC | CENTRO MEDICO PEÑALOLEN | bar: AGO
23043 | OTOOFTALMOSCOPIO MURAL | WELCH ALLYN | GS777 | SN | 60011105 | N | 10A0707801 | 22800 | SMART MEDICAL SERVICE SPA | PM | JS | [12 empty] | Soporte | EQUIPO MEDICO | CLC | CENTRO MEDICO PEÑALOLEN | bar: AGO
23044 | OTOOFTALMOSCOPIO MURAL | WELCH ALLYN | GS777 | SN | 60011105 | N | 10A0707801 | 22800 | SMART MEDICAL SERVICE SPA | PM | JS | [12 empty] | Soporte | EQUIPO MEDICO | CLC | CENTRO MEDICO PEÑALOLEN | bar: AGO
23045 | OTOOFTALMOSCOPIO MURAL | WELCH ALLYN | GS777 | SN | 60011105 | N | 10A0707801 | 22800 | SMART MEDICAL SERVICE SPA | PM | JS | [12 empty] | Soporte | EQUIPO MEDICO | CLC | CENTRO MEDICO PEÑALOLEN | bar: AGO
23046 | OTOOFTALMOSCOPIO MURAL | WELCH ALLYN | GS777 | SN | 60011105 | N | 10A0707801 | 22800 | SMART MEDICAL SERVICE SPA | PM | JS | [12 empty] | Soporte | EQUIPO MEDICO | CLC | CENTRO MEDICO PEÑALOLEN | bar: AGO
23047 | OTOOFTALMOSCOPIO MURAL | WELCH ALLYN | GS777 | SN | 60011105 | N | 10A0707801 | 22800 | SMART MEDICAL SERVICE SPA | PM | JS | [12 empty] | Soporte | EQUIPO MEDICO | CLC | CENTRO MEDICO PEÑALOLEN | bar: AGO
23048 | OTOOFTALMOSCOPIO MURAL | WELCH ALLYN | GS777 | SN | 60011105 | N | 10A0707801 | 22800 | SMART MEDICAL SERVICE SPA | PM | JS | [12 empty] | Soporte | EQUIPO MEDICO | CLC | CENTRO MEDICO PEÑALOLEN | bar: AGO
23049 | OTOOFTALMOSCOPIO MURAL | WELCH ALLYN | GS777 | SN | 60011105 | N | 10A0707801 | 22800 | SMART MEDICAL SERVICE SPA | PM | JS | [12 empty] | Soporte | EQUIPO MEDICO | CLC | CENTRO MEDICO PEÑALOLEN | bar: AGO
23050 | OTOOFTALMOSCOPIO MURAL | WELCH ALLYN | GS777 | SN | 60011105 | N | 10A0707801 | 22800 | SMART MEDICAL SERVICE SPA | PM | JS | [12 empty] | Soporte | EQUIPO MEDICO | CLC | CENTRO MEDICO PEÑALOLEN | bar: AGO
23051 | OTOOFTALMOSCOPIO MURAL | WELCH ALLYN | GS777 | SN | 60011105 | N | 10A0707801 | 22800 | SMART MEDICAL SERVICE SPA | PM | JS | [12 empty] | Soporte | EQUIPO MEDICO | CLC | CENTRO MEDICO PEÑALOLEN | bar: AGO
23052 | OTOOFTALMOSCOPIO MURAL | WELCH ALLYN | GS777 | SN | 60011105 | N | 10A0707801 | 22800 | SMART MEDICAL SERVICE SPA | PM | JS | [12 empty] | Soporte | EQUIPO MEDICO | CLC | CENTRO MEDICO PEÑALOLEN | bar: AGO
23053 | OTOOFTALMOSCOPIO MURAL | WELCH ALLYN | GS777 | SN | 60011132 | N | 10A0707801 | 22800 | SMART MEDICAL SERVICE SPA | PM | JS | [12 empty] | Soporte | EQUIPO MEDICO | CLC | CENTRO MEDICO PEÑALOLEN | bar: AGO
23054 | OTOOFTALMOSCOPIO MURAL | WELCH ALLYN | GS777 | SN | 60011132 | N | 10A0707801 | 22800 | SMART MEDICAL SERVICE SPA | PM | JS | [12 empty] | Soporte | EQUIPO MEDICO | CLC | CENTRO MEDICO PEÑALOLEN | bar: AGO
23055 | OTOOFTALMOSCOPIO MURAL | WELCH ALLYN | GS777 | SN | 60011132 | N | 10A0707801 | 22800 | SMART MEDICAL SERVICE SPA | PM | JS | [12 empty] | Soporte | EQUIPO MEDICO | CLC | CENTRO MEDICO PEÑALOLEN | bar: AGO
23056 | OTOOFTALMOSCOPIO MURAL | WELCH ALLYN | GS777 | SN | 60011132 | N | 10A0707801 | 22800 | SMART MEDICAL SERVICE SPA | PM | JS | [12 empty] | Soporte | EQUIPO MEDICO | CLC | CENTRO MEDICO PEÑALOLEN | bar: AGO
23057 | OTOOFTALMOSCOPIO MURAL | WELCH ALLYN | GS777 | SN | 60011132 | N | 10A0707801 | 22800 | SMART MEDICAL SERVICE SPA | PM | JS | [12 empty] | Soporte | EQUIPO MEDICO | CLC | CENTRO MEDICO PEÑALOLEN | bar: AGO
23058 | OTOOFTALMOSCOPIO MURAL | WELCH ALLYN | GS777 | SN | 60011132 | N | 10A0707801 | 22800 | SMART MEDICAL SERVICE SPA | PM | JS | [12 empty] | Soporte | EQUIPO MEDICO | CLC | CENTRO MEDICO PEÑALOLEN | bar: AGO
23059 | OTOOFTALMOSCOPIO MURAL | WELCH ALLYN | GS777 | SN | 60011132 | N | 10A0707801 | 22800 | SMART MEDICAL SERVICE SPA | PM | JS | [12 empty] | Soporte | EQUIPO MEDICO | CLC | CENTRO MEDICO PEÑALOLEN | bar: AGO
23060 | OTOOFTALMOSCOPIO MURAL | WELCH ALLYN | GS777 | SN | 60011132 | N | 10A0707801 | 22800 | SMART MEDICAL SERVICE SPA | PM | JS | [12 empty] | Soporte | EQUIPO MEDICO | CLC | CENTRO MEDICO PEÑALOLEN | bar: AGO
23061 | OTOOFTALMOSCOPIO MURAL | WELCH ALLYN | GS777 | SN | 60011132 | N | 10A0707801 | 22800 | SMART MEDICAL SERVICE SPA | PM | JS | [12 empty] | Soporte | EQUIPO MEDICO | CLC | CENTRO MEDICO PEÑALOLEN | bar: AGO
23062 | OTOOFTALMOSCOPIO RODABLE | WELCH ALLYN | GS777 | SN | 60011181 | N | 10A0707801 | 22800 | SMART MEDICAL SERVICE SPA | PM | JS | [12 empty] | Soporte | EQUIPO MEDICO | CLC | CENTRO MEDICO PEÑALOLEN | bar: AGO
23063 | OTOOFTALMOSCOPIO RODABLE | WELCH ALLYN | GS777 | SN | 60011182 | N | 10A0707801 | 22800 | SMART MEDICAL SERVICE SPA | PM | JS | [12 empty] | Soporte | EQUIPO MEDICO | CLC | CENTRO MEDICO PEÑALOLEN | bar: AGO
23064 | BALANZA DIGITAL CON TALLIMETRO | SECA | 769 | 5769255165636 | 60011168 | N | 10A0707801 | 22800 | SERVICIOS DE BIOINGENIERIA LTDA | PM | JS | [12 empty] | Soporte | EQUIPO MEDICO | CLC | CENTRO MEDICO PEÑALOLEN | bar: ABR
23065 | BALANZA DIGITAL CON TALLIMETRO | SECA | 769 | 5769255165634 | 60011168 | N | 10A0707801 | 22800 | SERVICIOS DE BIOINGENIERIA LTDA | PM | JS | [12 empty] | Soporte | EQUIPO MEDICO | CLC | CENTRO MEDICO PEÑALOLEN | bar: ABR
23066 | BALANZA DIGITAL CON TALLIMETRO | SECA | 769 | 5769255165647 | 60011168 | N | 10A0707801 | 22800 | SERVICIOS DE BIOINGENIERIA LTDA | PM | JS | [12 empty] | Soporte | EQUIPO MEDICO | CLC | CENTRO MEDICO PEÑALOLEN | bar: ABR
23067 | BALANZA DIGITAL CON TALLIMETRO | SECA | 769 | 5769255165648 | 60011168 | N | 10A0707801 | 22800 | SERVICIOS DE BIOINGENIERIA LTDA | PM | JS | [12 empty] | Soporte | EQUIPO MEDICO | CLC | CENTRO MEDICO PEÑALOLEN | bar: ABR
23068 | BALANZA DIGITAL CON TALLIMETRO | SECA | 769 | 5769255165622 | 60011168 | N | 10A0707801 | 22800 | SERVICIOS DE BIOINGENIERIA LTDA | PM | JS | [12 empty] | Soporte | EQUIPO MEDICO | CLC | CENTRO MEDICO PEÑALOLEN | bar: ABR
23069 | BALANZA DIGITAL CON TALLIMETRO | SECA | 769 | 5769255165635 | 60011168 | N | 10A0707801 | 22800 | SERVICIOS DE BIOINGENIERIA LTDA | PM | JS | [12 empty] | Soporte | EQUIPO MEDICO | CLC | CENTRO MEDICO PEÑALOLEN | bar: ABR
23070 | BALANZA DIGITAL CON TALLIMETRO | SECA | 769 | 5769255165621 | 60011168 | N | 10A0707801 | 22800 | SERVICIOS DE BIOINGENIERIA LTDA | PM | JS | [12 empty] | Soporte | EQUIPO MEDICO | CLC | CENTRO MEDICO PEÑALOLEN | bar: ABR
23071 | BALANZA DIGITAL CON TALLIMETRO | SECA | 769 | 5769255165633 | 60011258 | N | 10A0707801 | 22800 | SERVICIOS DE BIOINGENIERIA LTDA | PM | JS | [12 empty] | Soporte | EQUIPO MEDICO | CLC | CENTRO MEDICO PEÑALOLEN | bar: ABR
23072 | DESFIBRILADOR | PHYSIO CONTROL | LIFEPAK 15 | 45885559 | 60011067 | C | 10A0707801 | 22800 | REPETUR Y CIA LIMITADA Imedica | PM | JS | [12 empty] | Soporte | EQUIPO MEDICO | CLC | CENTRO MEDICO PEÑALOLEN | bar: ENE; JUL
23073 | DESFIBRILADOR | PHYSIO CONTROL | LIFEPAK 15 | 45885221 | 60011068 | C | 10A0707801 | 22800 | REPETUR Y CIA LIMITADA Imedica | PM | JS | [12 empty] | Soporte | EQUIPO MEDICO | CLC | CENTRO MEDICO PEÑALOLEN | bar: ENE; JUL
23074 | DESFIBRILADOR | PHYSIO CONTROL | LIFEPAK 15 | 45885459 | 60011069 | C | 10A0707801 | 22800 | REPETUR Y CIA LIMITADA Imedica | PM | JS | [12 empty] | Soporte | EQUIPO MEDICO | CLC | CENTRO MEDICO PEÑALOLEN | bar: ENE; JUL
23075 | VENTILADOR DE TRANSPORTE | HAMILTON | T-1 | 6176 | 60011100 | C | 10A0707801 | 22800 | REPETUR Y CIA LIMITADA Imedica | PM | JS | [12 empty] | Venta Indirecta | EQUIPO MEDICO | CLC | CENTRO MEDICO PEÑALOLEN | bar: MAY; NOV
23076 | ANALIZADOR QUIMICO | ABAXIS | PICCOLO XPRESS | P07160 | 60011116 | N | 10A0707801 | 22800 |  | PM | JS | [12 empty] | Venta Directa | EQUIPO MEDICO | CLC | CENTRO MEDICO PEÑALOLEN | bar: ABR
23077 | EQUIPO DE RAYOS X DIGITAL | SIEMENS | YSIO ECO | 22040 | 60010611 | R | 10A3105801 | 2910 | SIEMENS SOCIEDAD ANONIMA | PM | JC | [12 empty] | Venta Directa | EQUIPO MEDICO | CLC | IMAGENOLOGIA MMQ AMB | bar: MAR
23078 | ANALIZADOR QUIMICO | ABBOTT | I-STAT1 | 389031 | 60011097 | N | 10A0707801 | 22800 |  | PM | JS | [12 empty] | Venta Directa | EQUIPO MEDICO | CLC | CENTRO MEDICO PEÑALOLEN | bar: ABR
23079 | ANALIZADOR QUIMICO | ABBOTT | I-STAT1 | 388257 | 60011098 | N | 10A0707801 | 22800 |  | PM | JS | [12 empty] | Venta Directa | EQUIPO MEDICO | CLC | CENTRO MEDICO PEÑALOLEN | bar: ABR
23080 | ANALIZADOR QUIMICO | ABBOTT | I-STAT1 | 394366 | 60011099 | N | 10A0306901 | 19301 |  | PM | JS | [12 empty] | Venta Directa | EQUIPO MEDICO | CLC | URGENCIA PROC URGENCIANCIA CHICUREO | bar: JUL
23081 | CENTRIFUGA | HETTITCH | ROTOFIX 32A | 30499 | 60011170 | N | 10A0707801 | 22800 | SMART MEDICAL SERVICE SPA | PM | JS | [12 empty] | Soporte | EQUIPO MEDICO | CLC | CENTRO MEDICO PEÑALOLEN | bar: ABR
23082 | PCR EN TIEMPO REAL | ORION | QUIKREAD GO | A16042159457 | 60011278 | N | 10A0707801 | 22800 |  | PM | JS | [12 empty] | Venta Directa | EQUIPO MEDICO | CLC | CENTRO MEDICO PEÑALOLEN | bar: ABR
23083 | ELECTROCARDIOGRAFO | MORTARA | ELI 280 | 116250482156 | 60011133 | N | 10A0707801 | 22800 |  | PM | JS | [12 empty] | Venta Directa | EQUIPO MEDICO | CLC | CENTRO MEDICO PEÑALOLEN | bar: ABR
23084 | ELECTROCARDIOGRAFO | MORTARA | ELI 280 | 116250482157 | 60011134 | N | 10A0707801 | 22800 |  | PM | JS | [12 empty] | Venta Directa | EQUIPO MEDICO | CLC | CENTRO MEDICO PEÑALOLEN | bar: ABR
23085 | BALANZA PEDIATRICA DIGITAL CON TALLIMETRO | SECA | 374 | 5374358161199 | 60011250 | N | 10A0707801 | 22800 | SERVICIOS DE BIOINGENIERIA LTDA | PM | JS | [12 empty] | Soporte | EQUIPO MEDICO | CLC | CENTRO MEDICO PEÑALOLEN | bar: ABR
23088 | MAMOGRAFO DIGITAL | HOLOGIC | SELENIA DIMENSIONS | GAN140100297/SDM130800104 | 60010619 | R | 10A3102801 | 16301 |  | PM | JC | [12 empty] | Venta Directa | EQUIPO MEDICO | CLC | IMAGENOLOGIA DE LA MAMA AMB | bar: MAR; JUL; NOV
23089 | BOMBA DE INFUSION | HOSPIRA | PLUM 360 | 20145763 | COMODATO | N | 10H2007302 | 1403 | HOSPIRA CHILE LTDA | LR | JH | [12 empty] | Venta Indirecta | EQUIPO MEDICO | COMODATO | HOSPITALIZACION UTI 1 | bar: MAR
23090 | BOMBA DE INFUSION | HOSPIRA | PLUM 360 | 20145770 | COMODATO | N | 10H2007302 | 1403 | HOSPIRA CHILE LTDA | LR | JH | [12 empty] | Venta Indirecta | EQUIPO MEDICO | COMODATO | HOSPITALIZACION UTI 1 | bar: MAR
23091 | BOMBA DE INFUSION | HOSPIRA | PLUM 360 | 20145775 | COMODATO | N | 10H2007302 | 1403 | HOSPIRA CHILE LTDA | LR | JH | [12 empty] | Venta Indirecta | EQUIPO MEDICO | COMODATO | HOSPITALIZACION UTI 1 | bar: MAR
23092 | BOMBA DE INFUSION | HOSPIRA | PLUM 360 | 20145781 | COMODATO | N | 10H2007302 | 1403 | HOSPIRA CHILE LTDA | LR | JH | [12 empty] | Venta Indirecta | EQUIPO MEDICO | COMODATO | HOSPITALIZACION UTI 1 | bar: MAR
23093 | BOMBA DE INFUSION | HOSPIRA | PLUM 360 | 20145788 | COMODATO | N | 10H2007302 | 1403 | HOSPIRA CHILE LTDA | LR | JH | [12 empty] | Venta Indirecta | EQUIPO MEDICO | COMODATO | HOSPITALIZACION UTI 1 | bar: MAR
23094 | BOMBA DE INFUSION | HOSPIRA | PLUM 360 | 20145794 | COMODATO | N | 10H2007302 | 1403 | HOSPIRA CHILE LTDA | LR | JH | [12 empty] | Venta Indirecta | EQUIPO MEDICO | COMODATO | HOSPITALIZACION UTI 1 | bar: MAR
23095 | BOMBA DE INFUSION | HOSPIRA | PLUM 360 | 20145803 | COMODATO | N | 10H2007302 | 1403 | HOSPIRA CHILE LTDA | LR | JH | [12 empty] | Venta Indirecta | EQUIPO MEDICO | COMODATO | HOSPITALIZACION UTI 1 | bar: MAR
23096 | BOMBA DE INFUSION | HOSPIRA | PLUM 360 | 20145817 | COMODATO | N | 10H2007302 | 1403 | HOSPIRA CHILE LTDA | LR | JH | [12 empty] | Venta Indirecta | EQUIPO MEDICO | COMODATO | HOSPITALIZACION UTI 1 | bar: MAR
23097 | BOMBA DE INFUSION | HOSPIRA | PLUM 360 | 20145818 | COMODATO | N | 10H2007302 | 1403 | HOSPIRA CHILE LTDA | LR | JH | [12 empty] | Venta Indirecta | EQUIPO MEDICO | COMODATO | HOSPITALIZACION UTI 1 | bar: MAR
23098 | BOMBA DE INFUSION | HOSPIRA | PLUM 360 | 20145819 | COMODATO | N | 10H2007302 | 1403 | HOSPIRA CHILE LTDA | LR | JH | [12 empty] | Venta Indirecta | EQUIPO MEDICO | COMODATO | HOSPITALIZACION UTI 1 | bar: MAR
23099 | BOMBA DE INFUSION | HOSPIRA | PLUM 360 | 20145823 | COMODATO | N | 10H2007302 | 1403 | HOSPIRA CHILE LTDA | LR | JH | [12 empty] | Venta Indirecta | EQUIPO MEDICO | COMODATO | HOSPITALIZACION UTI 1 | bar: MAR
23100 | BOMBA DE INFUSION | HOSPIRA | PLUM 360 | 20145825 | COMODATO | N | 10H2007302 | 1403 | HOSPIRA CHILE LTDA | LR | JH | [12 empty] | Venta Indirecta | EQUIPO MEDICO | COMODATO | HOSPITALIZACION UTI 1 | bar: MAR
23101 | BOMBA DE INFUSION | HOSPIRA | PLUM 360 | 20145830 | COMODATO | N | 10H2007302 | 1403 | HOSPIRA CHILE LTDA | LR | JH | [12 empty] | Venta Indirecta | EQUIPO MEDICO | COMODATO | HOSPITALIZACION UTI 1 | bar: MAR
23102 | BOMBA DE INFUSION | HOSPIRA | PLUM 360 | 20145833 | COMODATO | N | 10H2007302 | 1403 | HOSPIRA CHILE LTDA | LR | JH | [12 empty] | Venta Indirecta | EQUIPO MEDICO | COMODATO | HOSPITALIZACION UTI 1 | bar: MAR
23103 | BOMBA DE INFUSION | HOSPIRA | PLUM 360 | 20145835 | COMODATO | N | 10H2007302 | 1403 | HOSPIRA CHILE LTDA | LR | JH | [12 empty] | Venta Indirecta | EQUIPO MEDICO | COMODATO | HOSPITALIZACION UTI 1 | bar: MAR
23104 | BOMBA DE INFUSION | HOSPIRA | PLUM 360 | 20145837 | COMODATO | N | 10H2007302 | 1403 | HOSPIRA CHILE LTDA | LR | JH | [12 empty] | Venta Indirecta | EQUIPO MEDICO | COMODATO | HOSPITALIZACION UTI 1 | bar: MAR
23105 | BOMBA DE INFUSION | HOSPIRA | PLUM 360 | 20145864 | COMODATO | N | 10H2007302 | 1403 | HOSPIRA CHILE LTDA | LR | JH | [12 empty] | Venta Indirecta | EQUIPO MEDICO | COMODATO | HOSPITALIZACION UTI 1 | bar: MAR
23106 | BOMBA DE INFUSION | HOSPIRA | PLUM 360 | 20145867 | COMODATO | N | 10H2007302 | 1403 | HOSPIRA CHILE LTDA | LR | JH | [12 empty] | Venta Indirecta | EQUIPO MEDICO | COMODATO | HOSPITALIZACION UTI 1 | bar: MAR
23107 | BOMBA DE INFUSION | HOSPIRA | PLUM 360 | 20145870 | COMODATO | N | 10H2007302 | 1403 | HOSPIRA CHILE LTDA | LR | JH | [12 empty] | Venta Indirecta | EQUIPO MEDICO | COMODATO | HOSPITALIZACION UTI 1 | bar: MAR
23108 | BOMBA DE INFUSION | HOSPIRA | PLUM 360 | 20145871 | COMODATO | N | 10H2007302 | 1403 | HOSPIRA CHILE LTDA | LR | JH | [12 empty] | Venta Indirecta | EQUIPO MEDICO | COMODATO | HOSPITALIZACION UTI 1 | bar: MAR
23109 | BOMBA DE INFUSION | HOSPIRA | PLUM 360 | 20145872 | COMODATO | N | 10H2007302 | 1403 | HOSPIRA CHILE LTDA | LR | JH | [12 empty] | Venta Indirecta | EQUIPO MEDICO | COMODATO | HOSPITALIZACION UTI 1 | bar: MAR
23110 | BOMBA DE INFUSION | HOSPIRA | PLUM 360 | 20145874 | COMODATO | N | 10H2007302 | 1403 | HOSPIRA CHILE LTDA | LR | JH | [12 empty] | Venta Indirecta | EQUIPO MEDICO | COMODATO | HOSPITALIZACION UTI 1 | bar: MAR
23111 | BOMBA DE INFUSION | HOSPIRA | PLUM 360 | 20145890 | COMODATO | N | 10H2007302 | 1403 | HOSPIRA CHILE LTDA | LR | JH | [12 empty] | Venta Indirecta | EQUIPO MEDICO | COMODATO | HOSPITALIZACION UTI 1 | bar: MAR
23112 | BOMBA DE INFUSION | HOSPIRA | PLUM 360 | 20145891 | COMODATO | N | 10H2007402 | 1505 | HOSPIRA CHILE LTDA | LR | JH | [12 empty] | Venta Indirecta | EQUIPO MEDICO | COMODATO | HOSP UNIDAD CARDIOVASCULAR 15-5 | bar: ABR
23113 | BOMBA DE INFUSION | HOSPIRA | PLUM 360 | 20145893 | COMODATO | N | 10H2007402 | 1505 | HOSPIRA CHILE LTDA | LR | JH | [12 empty] | Venta Indirecta | EQUIPO MEDICO | COMODATO | HOSP UNIDAD CARDIOVASCULAR 15-5 | bar: ABR
23114 | BOMBA DE INFUSION | HOSPIRA | PLUM 360 | 20145897 | COMODATO | N | 10H2007402 | 1505 | HOSPIRA CHILE LTDA | LR | JH | [12 empty] | Venta Indirecta | EQUIPO MEDICO | COMODATO | HOSP UNIDAD CARDIOVASCULAR 15-5 | bar: ABR
23115 | BOMBA DE INFUSION | HOSPIRA | PLUM 360 | 20145899 | COMODATO | N | 10H2007402 | 1505 | HOSPIRA CHILE LTDA | LR | JH | [12 empty] | Venta Indirecta | EQUIPO MEDICO | COMODATO | HOSP UNIDAD CARDIOVASCULAR 15-5 | bar: ABR
23116 | BOMBA DE INFUSION | HOSPIRA | PLUM 360 | 20145905 | COMODATO | N | 10H2007402 | 1505 | HOSPIRA CHILE LTDA | LR | JH | [12 empty] | Venta Indirecta | EQUIPO MEDICO | COMODATO | HOSP UNIDAD CARDIOVASCULAR 15-5 | bar: ABR
23117 | BOMBA DE INFUSION | HOSPIRA | PLUM 360 | 20145906 | COMODATO | N | 10H2007402 | 1505 | HOSPIRA CHILE LTDA | LR | JH | [12 empty] | Venta Indirecta | EQUIPO MEDICO | COMODATO | HOSP UNIDAD CARDIOVASCULAR 15-5 | bar: ABR
23118 | BOMBA DE INFUSION | HOSPIRA | PLUM 360 | 20145931 | COMODATO | N | 10H2007402 | 1505 | HOSPIRA CHILE LTDA | LR | JH | [12 empty] | Venta Indirecta | EQUIPO MEDICO | COMODATO | HOSP UNIDAD CARDIOVASCULAR 15-5 | bar: ABR
23119 | BOMBA DE INFUSION | HOSPIRA | PLUM 360 | 20145936 | COMODATO | N | 10H2007402 | 1505 | HOSPIRA CHILE LTDA | LR | JH | [12 empty] | Venta Indirecta | EQUIPO MEDICO | COMODATO | HOSP UNIDAD CARDIOVASCULAR 15-5 | bar: ABR
23120 | BOMBA DE INFUSION | HOSPIRA | PLUM 360 | 20145939 | COMODATO | N | 10H2007402 | 1505 | HOSPIRA CHILE LTDA | LR | JH | [12 empty] | Venta Indirecta | EQUIPO MEDICO | COMODATO | HOSP UNIDAD CARDIOVASCULAR 15-5 | bar: ABR
23121 | BOMBA DE INFUSION | HOSPIRA | PLUM 360 | 20145942 | COMODATO | N | 10H2007402 | 1505 | HOSPIRA CHILE LTDA | LR | JH | [12 empty] | Venta Indirecta | EQUIPO MEDICO | COMODATO | HOSP UNIDAD CARDIOVASCULAR 15-5 | bar: ABR
23122 | BOMBA DE INFUSION | HOSPIRA | PLUM 360 | 20145949 | COMODATO | N | 10H2007402 | 1505 | HOSPIRA CHILE LTDA | LR | JH | [12 empty] | Venta Indirecta | EQUIPO MEDICO | COMODATO | HOSP UNIDAD CARDIOVASCULAR 15-5 | bar: ABR
23123 | BOMBA DE INFUSION | HOSPIRA | PLUM 360 | 20145953 | COMODATO | N | 10H2007402 | 1505 | HOSPIRA CHILE LTDA | LR | JH | [12 empty] | Venta Indirecta | EQUIPO MEDICO | COMODATO | HOSP UNIDAD CARDIOVASCULAR 15-5 | bar: ABR
23124 | BOMBA DE INFUSION | HOSPIRA | PLUM 360 | 20145954 | COMODATO | N | 10H2007402 | 1505 | HOSPIRA CHILE LTDA | LR | JH | [12 empty] | Venta Indirecta | EQUIPO MEDICO | COMODATO | HOSP UNIDAD CARDIOVASCULAR 15-5 | bar: ABR
23125 | BOMBA DE INFUSION | HOSPIRA | PLUM 360 | 20145970 | COMODATO | N | 10H2007402 | 1505 | HOSPIRA CHILE LTDA | LR | JH | [12 empty] | Venta Indirecta | EQUIPO MEDICO | COMODATO | HOSP UNIDAD CARDIOVASCULAR 15-5 | bar: ABR
23126 | BOMBA DE INFUSION | HOSPIRA | PLUM 360 | 20145976 | COMODATO | N | 10H2007402 | 1505 | HOSPIRA CHILE LTDA | LR | JH | [12 empty] | Venta Indirecta | EQUIPO MEDICO | COMODATO | HOSP UNIDAD CARDIOVASCULAR 15-5 | bar: ABR
23127 | BOMBA DE INFUSION | HOSPIRA | PLUM 360 | 20146004 | COMODATO | N | 10H2007402 | 1505 | HOSPIRA CHILE LTDA | LR | JH | [12 empty] | Venta Indirecta | EQUIPO MEDICO | COMODATO | HOSP UNIDAD CARDIOVASCULAR 15-5 | bar: ABR
23128 | BOMBA DE INFUSION | HOSPIRA | PLUM 360 | 20146015 | COMODATO | N | 10H2007402 | 1505 | HOSPIRA CHILE LTDA | LR | JH | [12 empty] | Venta Indirecta | EQUIPO MEDICO | COMODATO | HOSP UNIDAD CARDIOVASCULAR 15-5 | bar: ABR
23129 | BOMBA DE INFUSION | HOSPIRA | PLUM 360 | 20146018 | COMODATO | N | 10H2007402 | 1505 | HOSPIRA CHILE LTDA | LR | JH | [12 empty] | Venta Indirecta | EQUIPO MEDICO | COMODATO | HOSP UNIDAD CARDIOVASCULAR 15-5 | bar: ABR
23130 | BOMBA DE INFUSION | HOSPIRA | PLUM 360 | 20146023 | COMODATO | N | 10H2007402 | 1505 | HOSPIRA CHILE LTDA | LR | JH | [12 empty] | Venta Indirecta | EQUIPO MEDICO | COMODATO | HOSP UNIDAD CARDIOVASCULAR 15-5 | bar: ABR
23131 | BOMBA DE INFUSION | HOSPIRA | PLUM 360 | 20146042 | COMODATO | N | 10H2007402 | 1505 | HOSPIRA CHILE LTDA | LR | JH | [12 empty] | Venta Indirecta | EQUIPO MEDICO | COMODATO | HOSP UNIDAD CARDIOVASCULAR 15-5 | bar: ABR
23132 | BOMBA DE INFUSION | HOSPIRA | PLUM 360 | 20146059 | COMODATO | N | 10H2007402 | 1505 | HOSPIRA CHILE LTDA | LR | JH | [12 empty] | Venta Indirecta | EQUIPO MEDICO | COMODATO | HOSP UNIDAD CARDIOVASCULAR 15-5 | bar: ABR
23133 | BOMBA DE INFUSION | HOSPIRA | PLUM 360 | 20146062 | COMODATO | N | 10H2007402 | 1505 | HOSPIRA CHILE LTDA | LR | JH | [12 empty] | Venta Indirecta | EQUIPO MEDICO | COMODATO | HOSP UNIDAD CARDIOVASCULAR 15-5 | bar: ABR
23134 | BOMBA DE INFUSION | HOSPIRA | PLUM 360 | 20146063 | COMODATO | N | 10H2007402 | 1505 | HOSPIRA CHILE LTDA | LR | JH | [12 empty] | Venta Indirecta | EQUIPO MEDICO | COMODATO | HOSP UNIDAD CARDIOVASCULAR 15-5 | bar: ABR
23135 | BOMBA DE INFUSION | HOSPIRA | PLUM 360 | 20146066 | COMODATO | N | 10H2007402 | 1505 | HOSPIRA CHILE LTDA | LR | JH | [12 empty] | Venta Indirecta | EQUIPO MEDICO | COMODATO | HOSP UNIDAD CARDIOVASCULAR 15-5 | bar: ABR
23136 | BOMBA DE INFUSION | HOSPIRA | PLUM 360 | 20146067 | COMODATO | N | 10H2007402 | 1505 | HOSPIRA CHILE LTDA | LR | JH | [12 empty] | Venta Indirecta | EQUIPO MEDICO | COMODATO | HOSP UNIDAD CARDIOVASCULAR 15-5 | bar: ABR
23137 | BOMBA DE INFUSION | HOSPIRA | PLUM 360 | 20146068 | COMODATO | N | 10H2007402 | 1505 | HOSPIRA CHILE LTDA | LR | JH | [12 empty] | Venta Indirecta | EQUIPO MEDICO | COMODATO | HOSP UNIDAD CARDIOVASCULAR 15-5 | bar: ABR
23138 | BOMBA DE INFUSION | HOSPIRA | PLUM 360 | 20146071 | COMODATO | N | 10H2007402 | 1505 | HOSPIRA CHILE LTDA | LR | JH | [12 empty] | Venta Indirecta | EQUIPO MEDICO | COMODATO | HOSP UNIDAD CARDIOVASCULAR 15-5 | bar: ABR
23139 | BOMBA DE INFUSION | HOSPIRA | PLUM 360 | 20146079 | COMODATO | N | 10H2007402 | 1505 | HOSPIRA CHILE LTDA | LR | JH | [12 empty] | Venta Indirecta | EQUIPO MEDICO | COMODATO | HOSP UNIDAD CARDIOVASCULAR 15-5 | bar: ABR
23140 | BOMBA DE INFUSION | HOSPIRA | PLUM 360 | 20146080 | COMODATO | N | 10H2007402 | 1505 | HOSPIRA CHILE LTDA | LR | JH | [12 empty] | Venta Indirecta | EQUIPO MEDICO | COMODATO | HOSP UNIDAD CARDIOVASCULAR 15-5 | bar: ABR
23141 | BOMBA DE INFUSION | HOSPIRA | PLUM 360 | 20146086 | COMODATO | N | 10H2007402 | 1505 | HOSPIRA CHILE LTDA | LR | JH | [12 empty] | Venta Indirecta | EQUIPO MEDICO | COMODATO | HOSP UNIDAD CARDIOVASCULAR 15-5 | bar: ABR
23142 | BOMBA DE INFUSION | HOSPIRA | PLUM 360 | 20146087 | COMODATO | N | 10H2007402 | 1505 | HOSPIRA CHILE LTDA | LR | JH | [12 empty] | Venta Indirecta | EQUIPO MEDICO | COMODATO | HOSP UNIDAD CARDIOVASCULAR 15-5 | bar: ABR
23143 | BOMBA DE INFUSION | HOSPIRA | PLUM 360 | 20146095 | COMODATO | N | 10H2007402 | 1505 | HOSPIRA CHILE LTDA | LR | JH | [12 empty] | Venta Indirecta | EQUIPO MEDICO | COMODATO | HOSP UNIDAD CARDIOVASCULAR 15-5 | bar: ABR
23144 | BOMBA DE INFUSION | HOSPIRA | PLUM 360 | 20146103 | COMODATO | N | 10H2007402 | 1505 | HOSPIRA CHILE LTDA | LR | JH | [12 empty] | Venta Indirecta | EQUIPO MEDICO | COMODATO | HOSP UNIDAD CARDIOVASCULAR 15-5 | bar: ABR
23145 | BOMBA DE INFUSION | HOSPIRA | PLUM 360 | 20146108 | COMODATO | N | 10H2007402 | 1505 | HOSPIRA CHILE LTDA | LR | JH | [12 empty] | Venta Indirecta | EQUIPO MEDICO | COMODATO | HOSP UNIDAD CARDIOVASCULAR 15-5 | bar: ABR
23146 | BOMBA DE INFUSION | HOSPIRA | PLUM 360 | 20146113 | COMODATO | N | 10H2007402 | 1505 | HOSPIRA CHILE LTDA | LR | JH | [12 empty] | Venta Indirecta | EQUIPO MEDICO | COMODATO | HOSP UNIDAD CARDIOVASCULAR 15-5 | bar: ABR
23147 | BOMBA DE INFUSION | HOSPIRA | PLUM 360 | 20146115 | COMODATO | N | 10H2007402 | 1505 | HOSPIRA CHILE LTDA | LR | JH | [12 empty] | Venta Indirecta | EQUIPO MEDICO | COMODATO | HOSP UNIDAD CARDIOVASCULAR 15-5 | bar: ABR
23148 | BOMBA DE INFUSION | HOSPIRA | PLUM 360 | 20146118 | COMODATO | N | 10H2007402 | 1505 | HOSPIRA CHILE LTDA | LR | JH | [12 empty] | Venta Indirecta | EQUIPO MEDICO | COMODATO | HOSP UNIDAD CARDIOVASCULAR 15-5 | bar: ABR
23149 | BOMBA DE INFUSION | HOSPIRA | PLUM 360 | 20146123 | COMODATO | N | 10H2007402 | 1505 | HOSPIRA CHILE LTDA | LR | JH | [12 empty] | Venta Indirecta | EQUIPO MEDICO | COMODATO | HOSP UNIDAD CARDIOVASCULAR 15-5 | bar: ABR
23150 | BOMBA DE INFUSION | HOSPIRA | PLUM 360 | 20146128 | COMODATO | N | 10H2007402 | 1505 | HOSPIRA CHILE LTDA | LR | JH | [12 empty] | Venta Indirecta | EQUIPO MEDICO | COMODATO | HOSP UNIDAD CARDIOVASCULAR 15-5 | bar: ABR
23151 | BOMBA DE INFUSION | HOSPIRA | PLUM 360 | 20146141 | COMODATO | N | 10H2007402 | 1505 | HOSPIRA CHILE LTDA | LR | JH | [12 empty] | Venta Indirecta | EQUIPO MEDICO | COMODATO | HOSP UNIDAD CARDIOVASCULAR 15-5 | bar: ABR
23152 | BOMBA DE INFUSION | HOSPIRA | PLUM 360 | 20146146 | COMODATO | N | 10H2007402 | 1505 | HOSPIRA CHILE LTDA | LR | JH | [12 empty] | Venta Indirecta | EQUIPO MEDICO | COMODATO | HOSP UNIDAD CARDIOVASCULAR 15-5 | bar: ABR
23153 | BOMBA DE INFUSION | HOSPIRA | PLUM 360 | 20146167 | COMODATO | N | 10H2007402 | 1505 | HOSPIRA CHILE LTDA | LR | JH | [12 empty] | Venta Indirecta | EQUIPO MEDICO | COMODATO | HOSP UNIDAD CARDIOVASCULAR 15-5 | bar: ABR
23154 | BOMBA DE INFUSION | HOSPIRA | PLUM 360 | 20146178 | COMODATO | N | 10H2007402 | 1505 | HOSPIRA CHILE LTDA | LR | JH | [12 empty] | Venta Indirecta | EQUIPO MEDICO | COMODATO | HOSP UNIDAD CARDIOVASCULAR 15-5 | bar: ABR
23155 | BOMBA DE INFUSION | HOSPIRA | PLUM 360 | 20146207 | COMODATO | N | 10H2007402 | 1505 | HOSPIRA CHILE LTDA | LR | JH | [12 empty] | Venta Indirecta | EQUIPO MEDICO | COMODATO | HOSP UNIDAD CARDIOVASCULAR 15-5 | bar: ABR
23156 | BOMBA DE INFUSION | HOSPIRA | PLUM 360 | 20146227 | COMODATO | N | 10H2007402 | 1505 | HOSPIRA CHILE LTDA | LR | JH | [12 empty] | Venta Indirecta | EQUIPO MEDICO | COMODATO | HOSP UNIDAD CARDIOVASCULAR 15-5 | bar: ABR
23157 | BOMBA DE ASPIRACION | BOSCAROL | XAS0400 | 1111710866 | 60000963 | N | 10A0206001 | 18201 | E-MEDICAL LTDA | LR | SB | [12 empty] | Soporte | EQUIPO MEDICO | CLC | URGENCIA UNIDAD DE RESCATE AMBULANCIA | bar: JUL
23160 | ANALIZADOR GLUCOSA | COBAS | INFORM II | UU14208835 | COMODATO | N | 10A3203502 | 2601 | PRODUCTOS ROCHE LTDA. | PM | MP | [12 empty] | Venta Directa | EQUIPO MEDICO | COMODATO | LABORATORIO CLINICO QUÍMICA AMB | bar: JUL
23161 | ANALIZADOR GLUCOSA | COBAS | INFORM II | UU14208838 | COMODATO | N | 10A3203502 | 2601 | PRODUCTOS ROCHE LTDA. | PM | MP | [12 empty] | Venta Directa | EQUIPO MEDICO | COMODATO | LABORATORIO CLINICO QUÍMICA AMB | bar: JUL
23164 | VIDEOPANENDOSCOPIO BLI | FUJIFILM | EG-L600ZW7 | 1G407K001 | 60010684 | N | 10A3305303 | 3701 |  | PM | HD | [12 empty] | Venta Directa | EQUIPO MEDICO | CLC | PROCEDIMIENTOS CPA GASTROENTEROLOGÍA AMB | bar: FEB; MAY; AGO; NOV
23165 | VIDEOPANENDOSCOPIO BLI | FUJIFILM | EG-L600ZW7 | 1G407K002 | 60010685 | N | 10A3305303 | 3701 |  | PM | HD | [12 empty] | Venta Directa | EQUIPO MEDICO | CLC | PROCEDIMIENTOS CPA GASTROENTEROLOGÍA AMB | bar: FEB; MAY; AGO; NOV
23166 | VIDEOPANENDOSCOPIO BLI | FUJIFILM | EG-L600ZW7 | 1G407K003 | 60010686 | N | 10A3305303 | 3701 |  | PM | HD | [12 empty] | Venta Directa | EQUIPO MEDICO | CLC | PROCEDIMIENTOS CPA GASTROENTEROLOGÍA AMB | bar: FEB; MAY; AGO; NOV
23167 | VIDEOPANENDOSCOPIO BLI | FUJIFILM | EG-L600ZW7 | 1G407K004 | 60010687 | N | 10A3305303 | 3701 |  | PM | HD | [12 empty] | Venta Directa | EQUIPO MEDICO | CLC | PROCEDIMIENTOS CPA GASTROENTEROLOGÍA AMB | bar: FEB; MAY; AGO; NOV
23168 | VIDEOPANENDOSCOPIO BLI | FUJIFILM | EG-L600ZW7 | 1G407K005 | 60010688 | N | 10A3305303 | 3701 |  | PM | HD | [12 empty] | Venta Directa | EQUIPO MEDICO | CLC | PROCEDIMIENTOS CPA GASTROENTEROLOGÍA AMB | bar: FEB; MAY; AGO; NOV
23169 | VIDEOPANENDOSCOPIO BLI | FUJIFILM | EG-L600ZW7 | 1G407K006 | 60010689 | N | 10A3305303 | 3701 |  | PM | HD | [12 empty] | Venta Directa | EQUIPO MEDICO | CLC | PROCEDIMIENTOS CPA GASTROENTEROLOGÍA AMB | bar: FEB; MAY; AGO; NOV
23170 | VIDEOPANENDOSCOPIO BLI | FUJIFILM | EG-L600ZW7 | 1G407K007 | 60010690 | N | 10A3305303 | 3701 |  | PM | HD | [12 empty] | Venta Directa | EQUIPO MEDICO | CLC | PROCEDIMIENTOS CPA GASTROENTEROLOGÍA AMB | bar: FEB; MAY; AGO; NOV
23171 | VIDEOPANENDOSCOPIO BLI | FUJIFILM | EG-L600ZW7 | 1G407K008 | 60010691 | N | 10A3305303 | 3701 |  | PM | HD | [12 empty] | Venta Directa | EQUIPO MEDICO | CLC | PROCEDIMIENTOS CPA GASTROENTEROLOGÍA AMB | bar: FEB; MAY; AGO; NOV
23172 | VIDEOPANENDOSCOPIO BLI | FUJIFILM | EG-L600ZW7 | 1G407K009 | 60010692 | N | 10A3305303 | 3701 |  | PM | HD | [12 empty] | Venta Directa | EQUIPO MEDICO | CLC | PROCEDIMIENTOS CPA GASTROENTEROLOGÍA AMB | bar: FEB; MAY; AGO; NOV
23173 | VIDEOPANENDOSCOPIO BLI | FUJIFILM | EG-L600ZW7 | 1G407K010 | 60010693 | N | 10A3305303 | 3701 |  | PM | HD | [12 empty] | Venta Directa | EQUIPO MEDICO | CLC | PROCEDIMIENTOS CPA GASTROENTEROLOGÍA AMB | bar: FEB; MAY; AGO; NOV
23174 | VIDEOENDOSCOPIO ULTRASONICO LINEAL | FUJIFILM | EG-580UT | 1U047K293 | 60010694 | N | 10A3305303 | 3701 |  | PM | HD | [12 empty] | Venta Directa | EQUIPO MEDICO | CLC | PROCEDIMIENTOS CPA GASTROENTEROLOGÍA AMB | bar: FEB; MAY; AGO; NOV
23175 | MONITOR | NDS SURGICAL | RADIANCE ULTRA | 17-279503 | 60010680 | N | 10A3305303 | 3701 |  | PM | HD | [12 empty] | Venta Directa | EQUIPO MEDICO | CLC | PROCEDIMIENTOS CPA GASTROENTEROLOGÍA AMB | bar: MAR; SEPT
23176 | MONITOR | NDS SURGICAL | RADIANCE ULTRA | 17-279505 | 60010681 | N | 10A3305303 | 3701 |  | PM | HD | [12 empty] | Venta Directa | EQUIPO MEDICO | CLC | PROCEDIMIENTOS CPA GASTROENTEROLOGÍA AMB | bar: MAR; SEPT
23177 | MONITOR | NDS SURGICAL | RADIANCE ULTRA | 17-279507 | 60010682 | N | 10A3305303 | 3701 |  | PM | HD | [12 empty] | Venta Directa | EQUIPO MEDICO | CLC | PROCEDIMIENTOS CPA GASTROENTEROLOGÍA AMB | bar: MAR; SEPT
23178 | MONITOR | NDS SURGICAL | RADIANCE ULTRA | 17-279508 | 60010683 | N | 10A3305303 | 3701 |  | PM | HD | [12 empty] | Venta Directa | EQUIPO MEDICO | CLC | PROCEDIMIENTOS CPA GASTROENTEROLOGÍA AMB | bar: MAR; SEPT
23179 | FUENTE DE LUZ LASER BLI | FUJIFILM | LL-4450 | 3S098K055 | 60010674 | N | 10A3305303 | 3701 |  | PM | HD | [12 empty] | Venta Directa | EQUIPO MEDICO | CLC | PROCEDIMIENTOS CPA GASTROENTEROLOGÍA AMB | bar: MAR; SEPT
23180 | FUENTE DE LUZ LASER BLI | FUJIFILM | LL-4450 | 3S098K056 | 60010675 | N | 10A3305303 | 3701 |  | PM | HD | [12 empty] | Venta Directa | EQUIPO MEDICO | CLC | PROCEDIMIENTOS CPA GASTROENTEROLOGÍA AMB | bar: MAR; SEPT
23181 | FUENTE DE LUZ LASER BLI | FUJIFILM | LL-4450 | 3S098K057 | 60010676 | N | 10A3305303 | 3701 |  | PM | HD | [12 empty] | Venta Directa | EQUIPO MEDICO | CLC | PROCEDIMIENTOS CPA GASTROENTEROLOGÍA AMB | bar: MAR; SEPT
23182 | FUENTE DE LUZ LASER BLI | FUJIFILM | LL-4450 | 3S098K058 | 60010677 | N | 10A3305303 | 3701 |  | PM | HD | [12 empty] | Venta Directa | EQUIPO MEDICO | CLC | PROCEDIMIENTOS CPA GASTROENTEROLOGÍA AMB | bar: MAR; SEPT
23183 | FUENTE DE LUZ LASER BLI | FUJIFILM | LL-4450 | 3S098K059 | 60010678 | N | 10A3305303 | 3701 |  | PM | HD | [12 empty] | Venta Directa | EQUIPO MEDICO | CLC | PROCEDIMIENTOS CPA GASTROENTEROLOGÍA AMB | bar: MAR; SEPT
23184 | PROCESADOR ULTRASONIDO | FUJIFILM | SU-1 | 1V614K181 | 60010679 | N | 10A3305303 | 3701 |  | PM | HD | [12 empty] | Venta Directa | EQUIPO MEDICO | CLC | PROCEDIMIENTOS CPA GASTROENTEROLOGÍA AMB | bar: MAR; SEPT
23185 | VIDEO PROCESADOR | FUJIFILM | VP-4450HD | 2V567K977 | 60010670 | N | 10A3305303 | 3701 |  | PM | HD | [12 empty] | Venta Directa | EQUIPO MEDICO | CLC | PROCEDIMIENTOS CPA GASTROENTEROLOGÍA AMB | bar: MAR; SEPT
23186 | VIDEO PROCESADOR | FUJIFILM | VP-4450HD | 2V567K978 | 60010671 | N | 10A3305303 | 3701 |  | PM | HD | [12 empty] | Venta Directa | EQUIPO MEDICO | CLC | PROCEDIMIENTOS CPA GASTROENTEROLOGÍA AMB | bar: MAR; SEPT
23187 | VIDEO PROCESADOR | FUJIFILM | VP-4450HD | 2V567K979 | 60010672 | N | 10A3305303 | 3701 |  | PM | HD | [12 empty] | Venta Directa | EQUIPO MEDICO | CLC | PROCEDIMIENTOS CPA GASTROENTEROLOGÍA AMB | bar: MAR; SEPT
23188 | VIDEO PROCESADOR | FUJIFILM | VP-4450HD | 2V567K980 | 60010673 | N | 10A3305303 | 3701 |  | PM | HD | [12 empty] | Venta Directa | EQUIPO MEDICO | CLC | PROCEDIMIENTOS CPA GASTROENTEROLOGÍA AMB | bar: MAR; SEPT
23189 | FUENTE DE LUZ | FUJIFILM | XL-4450 | 3S094K768 | 60010670 | N | 10A3305303 | 3701 |  | PM | HD | [12 empty] | Venta Directa | EQUIPO MEDICO | CLC | PROCEDIMIENTOS CPA GASTROENTEROLOGÍA AMB | bar: MAR; SEPT
23190 | FUENTE DE LUZ | FUJIFILM | XL-4450 | 3S094K769 | 60010671 | N | 10A3305303 | 3701 |  | PM | HD | [12 empty] | Venta Directa | EQUIPO MEDICO | CLC | PROCEDIMIENTOS CPA GASTROENTEROLOGÍA AMB | bar: MAR; SEPT
23191 | FUENTE DE LUZ | FUJIFILM | XL-4450 | 3S094K770 | 60010672 | N | 10A3305303 | 3701 |  | PM | HD | [12 empty] | Venta Directa | EQUIPO MEDICO | CLC | PROCEDIMIENTOS CPA GASTROENTEROLOGÍA AMB | bar: MAR; SEPT
23192 | FUENTE DE LUZ | FUJIFILM | XL-4450 | 3S094K771 | 60010673 | N | 10A3305303 | 3701 |  | PM | HD | [12 empty] | Venta Directa | EQUIPO MEDICO | CLC | PROCEDIMIENTOS CPA GASTROENTEROLOGÍA AMB | bar: MAR; SEPT
23193 | MONITOR SIGNOS VITALES | GENERAL ELECTRIC | CARESCAPE V100 | SH617010092SA | 60010665 | N | 10A5005519 | 22612 | SERVICIOS DE BIOINGENIERIA LTDA | PM | HD | [12 empty] | Soporte | EQUIPO MEDICO | CLC | CENTRO CIRUGIA BARIATRICA | bar: JUL
23194 | BALANZA PEDIATRICA DIGITAL | SECA | 334 | 5334355150891 | 60010650 | N | 10H2004202 | 1302 | SERVICIOS DE BIOINGENIERIA LTDA | LR | PP | [12 empty] | Soporte | EQUIPO MEDICO | CLC | HOSPITALIZACION NEONATOLOGIA INTERMEDIO | bar: JUL
23195 | BALANZA DIGITAL CON TALLIMETRO | SECA | 769 | 5769139168766 | 60010651 | N | 10A0101024 | 18000 | SERVICIOS DE BIOINGENIERIA LTDA | PM | JS | [12 empty] | Soporte | EQUIPO MEDICO | CLC | CONS PEDIATRÍA Y ADOLESCENCIA | bar: AGO
23196 | BALANZA DIGITAL CON TALLIMETRO | SECA | 769 | 5769138168722 | 60010652 | N | 10A0101024 | 18000 | SERVICIOS DE BIOINGENIERIA LTDA | PM | JS | [12 empty] | Soporte | EQUIPO MEDICO | CLC | CONS PEDIATRÍA Y ADOLESCENCIA | bar: AGO
23197 | BALANZA DIGITAL CON TALLIMETRO | SECA | 769 | 5769074173653 | 60010666 | N | 10A0101024 | 18000 | SERVICIOS DE BIOINGENIERIA LTDA | PM | JS | [12 empty] | Soporte | EQUIPO MEDICO | CLC | CONS PEDIATRÍA Y ADOLESCENCIA | bar: AGO
23200 | TOMOGRAFO | SIEMENS | SOMATOM DEFINITION FLASH ECO | 98604 | 60010618 | R | 10A3106501 | 1700 | SIEMENS SOCIEDAD ANONIMA | PM | JC | [12 empty] | Venta Directa | EQUIPO MEDICO | CLC | IMAGENOLOGIA ADMINISTRACIÓN TAC | bar: ENE; MAY; SEPT
23201 | ANALIZADOR GLUCOSA | COBAS | INFORM II | UU14208836 | COMODATO | N | 10A3203502 | 2601 | PRODUCTOS ROCHE LTDA. | PM | MP | [12 empty] | Venta Directa | EQUIPO MEDICO | COMODATO | LABORATORIO CLINICO QUÍMICA AMB | bar: AGO
23203 | COMPRESERO FRIO | WHITEHALL | GLACIAR GF-12 | 134210 | 60011204 | N | 10A0707801 | 22800 | E-MEDICAL LTDA | PM | JS | [12 empty] | Soporte | EQUIPO MEDICO | CLC | CENTRO MEDICO PEÑALOLEN | bar: AGO
23204 | ECOGRAFO | GENERAL ELECTRIC | VOLUSON P8 | 501250SU5 | 60010637 | N | 10H2002301 | 1203 |  | LR | PP | [12 empty] | Venta Directa | EQUIPO MEDICO | CLC | HOSPITALIZACION GINECO OBSTETRICIA CEVIM | bar: AGO
23205 | MONITOR INTEGRIDAD NERVIOSA | MEDTRONIC | NIM-NEURO 3.0 | 2NN3-1531 | COMODATO | N | 10H2109601 | 1805 | COMERCIAL SALAMANCA Y COMPANIA LIMITADA | LR | PS | [12 empty] | Venta Indirecta | EQUIPO MEDICO | COMODATO | PABELLON CENTRAL HOS CLC | bar: FEB; AGO
23206 | MONITOR INTEGRIDAD NERVIOSA | MEDTRONIC | NIM-NEURO 3.0 | 2NN3-1624 | COMODATO | N | 10H2109601 | 1805 | COMERCIAL SALAMANCA Y COMPANIA LIMITADA | LR | PS | [12 empty] | Venta Indirecta | EQUIPO MEDICO | COMODATO | PABELLON CENTRAL HOS CLC | bar: FEB; AGO
23207 | ECOGRAFO | GENERAL ELECTRIC | VOLUSON E10 | E62597 | 60010728 | N | 10A0105206 | 4201 |  | PM | JC | [12 empty] | Venta Directa | EQUIPO MEDICO | CLC | PROCEDIMIENTOS PERINATOLOGÍA Y ECOGRAFÍA | bar: FEB; AGO
23210 | BOMBA DE IRRIGACION | DAVOL | X-STREAM | DABE6395 | COMODATO | N | 10H2109701 | 2005 | INSUMOS MEDICOS HOSPITALARIOS LTDA. | LR | PS | [12 empty] | Venta Indirecta | EQUIPO MEDICO | COMODATO | PABELLON MATER AMB | bar: AGO
23211 | BOMBA DE IRRIGACION | DAVOL | X-STREAM | DABE6394 | COMODATO | N | 10H2109701 | 2005 | INSUMOS MEDICOS HOSPITALARIOS LTDA. | LR | PS | [12 empty] | Venta Indirecta | EQUIPO MEDICO | COMODATO | PABELLON MATER AMB | bar: AGO
23212 | ECOTOMOGRAFO | SAMSUNG MEDISON | R7 | S0QQM3HJ300025T | M23212 | N | 10A0101021 | 14600 |  | PM | JC | [13 empty] | EQUIPO MEDICO | MEDICO | CONS G-O NORTE | bar: AGO
23213 | CAMILLA DE TRANSPORTE | STRYKER | 747 | 1705033224 | 60010701 | N | 10A3105801 | 2910 | SERVICIOS DE BIOINGENIERIA LTDA | PM | JC | [12 empty] | Soporte | EQUIPAMIENTO | CLC | IMAGENOLOGIA MMQ AMB | bar: OCT
23214 | CAMILLA DE TRANSPORTE | STRYKER | 747 | 1605038388 | 60010702 | N | 10A3105801 | 2910 | SERVICIOS DE BIOINGENIERIA LTDA | PM | JC | [12 empty] | Soporte | EQUIPAMIENTO | CLC | IMAGENOLOGIA MMQ AMB | bar: OCT
23220 | CAMILLA DE TRANSPORTE | STRYKER | 747 | 1705033220 | 60010703 | N | 10A3105801 | 2910 | SERVICIOS DE BIOINGENIERIA LTDA | PM | JC | [12 empty] | Soporte | EQUIPAMIENTO | CLC | IMAGENOLOGIA MMQ AMB | bar: OCT
23221 | ESFIGMOMANOMETRO | RIESTER | BIG BEN ROUND | 170643485 |  | N | 10A0105202 | 3101 | SERVICIOS DE BIOINGENIERIA LTDA | PM | JC | [12 empty] | Soporte | EQUIPAMIENTO | CLC | PROCEDIMIENTOS CARDIOVASCULAR NO INVASIV | bar: AGO
23224 | ELECTROCARDIOGRAFO | MORTARA | ELI 280 | 117290578789 | 60011295 | N | 10A0306901 | 19301 |  | PM | JS | [12 empty] | Venta Directa | EQUIPO MEDICO | CLC | URGENCIA PROC URGENCIANCIA CHICUREO | bar: SEPT
23226 | VIDEOPANENDOSCOPIO BLI | FUJIFILM | EG-L600ZW7 | 1G407K012 | 60010704 | N | 10A3305303 | 3701 |  | PM | HD | [12 empty] | Venta Directa | EQUIPO MEDICO | CLC | PROCEDIMIENTOS CPA GASTROENTEROLOGÍA AMB | bar: FEB; MAY; AGO; NOV
23227 | VIDEOPANENDOSCOPIO BLI | FUJIFILM | EG-L600ZW7 | 1G407K011 | 60010705 | N | 10A3305303 | 3701 |  | PM | HD | [12 empty] | Venta Directa | EQUIPO MEDICO | CLC | PROCEDIMIENTOS CPA GASTROENTEROLOGÍA AMB | bar: FEB; MAY; AGO; NOV
23229 | VIDEOPANENDOSCOPIO BLI | FUJIFILM | EG-L600ZW7 | 1G407K014 | 60010707 | N | 10A3305303 | 3701 |  | PM | HD | [12 empty] | Venta Directa | EQUIPO MEDICO | CLC | PROCEDIMIENTOS CPA GASTROENTEROLOGÍA AMB | bar: FEB; MAY; AGO; NOV
23230 | REPROCESADORA ENDOSCOPIOS | MEDIVATORS | DSD-201 | 84583026 | 60010713 | N | 10A3305303 | 3701 |  | PM | HD | [12 empty] | Soporte | EQUIPO MEDICO | CLC | PROCEDIMIENTOS CPA GASTROENTEROLOGÍA AMB | bar: MAR; SEPT
23231 | ELECTROCARDIOGRAFO | MORTARA | ELI 280 | 117290578788 | 60011294 | N | 10A0210501 | 16700 |  | PM | JS | [12 empty] | Venta Directa | EQUIPO MEDICO | CLC | CENTRO EMERGENCIA VALLE NEVADO | bar: SEPT
23232 | ECOGRAFO | PHILIPS | EPIQ 5G | US916C0193 | 60010615 | R | 10A3105801 | 2910 | ANDOVER ALIANZA MEDICA S.A. | PM | JC | [12 empty] | Venta Directa | EQUIPO MEDICO | CLC | IMAGENOLOGIA MMQ AMB | bar: MAR; SEPT
23233 | ECOGRAFO | PHILIPS | EPIQ 5G | US916C0139 | 60010616 | R | 10A3102801 | 16301 | ANDOVER ALIANZA MEDICA S.A. | PM | JC | [12 empty] | Venta Directa | EQUIPO MEDICO | CLC | IMAGENOLOGIA DE LA MAMA AMB | bar: MAR; SEPT
23234 | INYECTORA MEDIO DE CONTRASTE | MALLINCKRODT | OPTIVANTAGE DH | C1116B827R | COMODATO | N | 10A3105801 | 2910 | GUERBET CHILE LIMITADA | PM | JC | [12 empty] | Venta Indirecta | EQUIPO MEDICO | COMODATO | IMAGENOLOGIA MMQ AMB | bar: SEPT
23235 | CALENTADOR DE PACIENTE | BAIR HUGGER | 750 | 23091 | COMODATO | N | 10H2109701 | 2005 | PV EQUIP SA | LR | PS | [12 empty] | Venta Indirecta | EQUIPO MEDICO | COMODATO | PABELLON MATER AMB | bar: MAR; SEPT
23236 | CALENTADOR DE PACIENTE | BAIR HUGGER | 750 | 41287 | COMODATO | N | 10H2109701 | 2005 | PV EQUIP SA | LR | PS | [12 empty] | Venta Indirecta | EQUIPO MEDICO | COMODATO | PABELLON MATER AMB | bar: MAR; SEPT
23237 | CALENTADOR DE PACIENTE | BAIR HUGGER | 750 | 54244 | COMODATO | N | 10H2109701 | 2005 | PV EQUIP SA | LR | PS | [12 empty] | Venta Indirecta | EQUIPO MEDICO | COMODATO | PABELLON MATER AMB | bar: MAR; SEPT
23238 | CALENTADOR DE PACIENTE | BAIR HUGGER | 750 | 56700 | COMODATO | N | 10A0707801 | 22800 | PV EQUIP SA | PM | JS | [12 empty] | Venta Indirecta | EQUIPO MEDICO | COMODATO | CENTRO MEDICO PEÑALOLEN | bar: MAR; SEPT
23239 | CALENTADOR DE PACIENTE | BAIR HUGGER | 750 | 58392 | COMODATO | N | 10H2109901 | 2200 | PV EQUIP SA | LR | FS | [12 empty] | Venta Indirecta | EQUIPO MEDICO | COMODATO | RECUPERACION PABELLON CENTRAL HOSP | bar: MAR; SEPT
23240 | CALENTADOR DE PACIENTE | BAIR HUGGER | 750 | 58393 | COMODATO | N | 10H2109901 | 2200 | PV EQUIP SA | LR | FS | [12 empty] | Venta Indirecta | EQUIPO MEDICO | COMODATO | RECUPERACION PABELLON CENTRAL HOSP | bar: MAR; SEPT
23241 | VORTEX | ELMI | V-3 | 1610038N1 |  | N | 10A3203503 | 3300 | SERVICIOS DE BIOINGENIERIA LTDA | PM | MP | [12 empty] | Soporte | EQUIPO MEDICO | CLC | LABORATORIO CLINICO CITOGENETICA AMB | bar: AGO
23245 | ANALIZADOR GLUCOSA | COBAS | INFORM II | UU14307648 | COMODATO | N | 10A3203502 | 2601 | PRODUCTOS ROCHE LTDA. | PM | MP | [12 empty] | Venta Directa | EQUIPO MEDICO | COMODATO | LABORATORIO CLINICO QUÍMICA AMB | bar: AGO
23246 | COAGULOMETRO | COBAS | COAGUCHEK XS PRO | U706025242 | COMODATO | N | 10A3203504 | 5801 | PRODUCTOS ROCHE LTDA. | PM | MP | [12 empty] | Venta Directa | EQUIPO MEDICO | COMODATO | LABORATORIO CLINICO CITOLOGÍA AMB | bar: OCT
23249 | ECOCARDIOGRAFO | GENERAL ELECTRIC | VIVID E95 | AU60140 | 60010727 | N | 10A0105202 | 3101 |  | PM | JC | [12 empty] | Venta Directa | EQUIPO MEDICO | CLC | PROCEDIMIENTOS CARDIOVASCULAR NO INVASIV | bar: OCT
23251 | TERAPIA COMBINADA | BTL | 4852SL | 058P0B006517 | 60018440 | N | 10A3303301 | 3000 | SERVICIOS DE BIOINGENIERIA LTDA | PM | MP | [12 empty] | Venta Indirecta | EQUIPO MEDICO | CLC | KINESIOTERAPIA SERV. KINESIOTERAPIASITER | bar: OCT
23252 | TERAPIA COMBINADA | BTL | 4852SL | 058P0B006552 | 60018449 | N | 10A3303301 | 3000 | SERVICIOS DE BIOINGENIERIA LTDA | PM | MP | [12 empty] | Venta Indirecta | EQUIPO MEDICO | CLC | KINESIOTERAPIA SERV. KINESIOTERAPIASITER | bar: OCT
23256 | ELECTROBISTURI | COVIDIEN | FORCE FX | S6K24329AX | 60010864 | N | 10H2109601 | 1805 |  | LR | PS | [12 empty] | Venta Indirecta | EQUIPO MEDICO | CLC | PABELLON CENTRAL HOS CLC | bar: ABR; OCT
23257 | ELECTROBISTURI | COVIDIEN | FORCE FX | S6J23910AX | 60010865 | N | 10H2109601 | 1805 |  | LR | PS | [12 empty] | Venta Indirecta | EQUIPO MEDICO | CLC | PABELLON CENTRAL HOS CLC | bar: ABR; OCT
23258 | BALANZA SOBREMESA DIGITAL | MAIGAS | 5G | 201740057 |  | N | 10A3200301 | 2706 | SERVICIOS DE BIOINGENIERIA LTDA | PM | MP | [12 empty] | Soporte | EQUIPO MEDICO | CLC | ANATOMÍA PATOLOGICA AMB | bar: AGO
23259 | BAÑO TERMO-REGULADO | BIOBASE | WT-42 | 217021515 |  | N | 10A3203502 | 2601 | SMART MEDICAL SERVICE SPA | PM | MP | [12 empty] | Soporte | EQUIPO MEDICO | CLC | LABORATORIO CLINICO QUÍMICA AMB | bar: AGO
23260 | CAMILLA DE TRANSPORTE | STRYKER | 747 | 2017005600129 | 60010714 | N | 10A3305305 | 13402 | SERVICIOS DE BIOINGENIERIA LTDA | PM | HD | [12 empty] | Soporte | EQUIPAMIENTO | CLC | PROCEDIMIENTOS CPA MMQ ENFERMERÍA | bar: OCT
23261 | CAMILLA DE TRANSPORTE | STRYKER | 747 | 2017005600130 | 60010715 | N | 10A3305305 | 13402 | SERVICIOS DE BIOINGENIERIA LTDA | PM | HD | [12 empty] | Soporte | EQUIPAMIENTO | CLC | PROCEDIMIENTOS CPA MMQ ENFERMERÍA | bar: OCT
23262 | CAMILLA DE TRANSPORTE | STRYKER | 747 | 2017005600133 | 60010716 | N | 10A3305305 | 13402 | SERVICIOS DE BIOINGENIERIA LTDA | PM | HD | [12 empty] | Soporte | EQUIPAMIENTO | CLC | PROCEDIMIENTOS CPA MMQ ENFERMERÍA | bar: OCT
23263 | CAMILLA DE TRANSPORTE | STRYKER | 747 | 2017005600164 | 60010717 | N | 10A3305305 | 13402 | SERVICIOS DE BIOINGENIERIA LTDA | PM | HD | [12 empty] | Soporte | EQUIPAMIENTO | CLC | PROCEDIMIENTOS CPA MMQ ENFERMERÍA | bar: OCT
23264 | CAMILLA DE TRANSPORTE | STRYKER | 747 | 2017005600165 | 60010718 | N | 10A3305305 | 13402 | SERVICIOS DE BIOINGENIERIA LTDA | PM | HD | [12 empty] | Soporte | EQUIPAMIENTO | CLC | PROCEDIMIENTOS CPA MMQ ENFERMERÍA | bar: OCT
23265 | VAPORIZADOR SEVOFLORANO | DRAGER | VAPOR 2000 | ASHJ-0352 | COMODATO | N | 10N2100202 | 1807 | ABBVIE PRODUCTOS FARMACEUTICOS LTDA | LR | FS | [12 empty] | Venta Indirecta | EQUIPAMIENTO | COMODATO | PABELLON CENTRAL U ANESTESIA | bar: MAR
23266 | PROCESADOR DE IMAGEN (4) | STORZ | TC 200ES | RV716302-P | 56577 | N | 10H2109601 | 1805 |  | LR | PS | [12 empty] | Venta Indirecta | EQUIPO MEDICO | CLC | PABELLON CENTRAL HOS CLC | bar: DIC
23267 | ESTACION RESPALDO ECHOPAC | XTECH | WIN10 X64 | 16995 | 60010727 | N | 10A0105202 | 3101 |  | PM | JC | [12 empty] | Soporte | EQUIPO MEDICO | CLC | PROCEDIMIENTOS CARDIOVASCULAR NO INVASIV | bar: OCT
23268 | ANALIZADOR VHS | VITAL | MONITOR 100 | 00560 | COMODATO | N | 10A3203504 | 5801 | FARMALATINA LIMITADA | PM | MP | [12 empty] | Venta Directa | EQUIPO MEDICO | COMODATO | LABORATORIO CLINICO CITOLOGÍA AMB | bar: MAY; NOV
23272 | TOMOGRAFO | TOSHIBA | AQUILION PRIME TSX-303A | BCB1752411 | 60010610 | R | 10A3106501 | 1700 |  | PM | JC | [12 empty] | Venta Directa | EQUIPO MEDICO | CLC | IMAGENOLOGIA ADMINISTRACIÓN TAC | bar: FEB; MAY; AGO; NOV
23273 | SISTEMA COMPRESION TORACICA | PHYSIO CONTROL | LUCAS 3 | 35174575 | 60010739 | N | 10A0206001 | 18201 | SERVICIOS DE BIOINGENIERIA LTDA | LR | SB | [12 empty] | Venta Indirecta | EQUIPO MEDICO | CLC | URGENCIA UNIDAD DE RESCATE AMBULANCIA | bar: NOV
23287 | BALANZA PEDIATRICA DIGITAL CON TALLIMETRO | SECA | 334 | 5334140175111 | 60010711 | N | 10H2004201 | 1304 | SERVICIOS DE BIOINGENIERIA LTDA | LR | PP | [12 empty] | Soporte | EQUIPO MEDICO | CLC | HOSPITALIZACION NEONATOLOGIA CUNA | bar: DIC
23288 | MONITOR OXIMETRIA | MASIMO | RADICAL 7 | 32891/7223C-0812261819 | 60010734 | N | 10H2004201 | 1304 | PV EQUIP SA | LR | PP | [12 empty] | Soporte | EQUIPO MEDICO | CLC | HOSPITALIZACION NEONATOLOGIA CUNA | bar: DIC
23289 | BILIRRUBINOMETRO | DRAGER | JM-105 | B3502243 | 60010733 | N | 10H2004201 | 1304 |  | LR | PP | [12 empty] | Soporte | EQUIPO MEDICO | CLC | HOSPITALIZACION NEONATOLOGIA CUNA | bar: DIC
23295 | EQUIPO COAGULACION POR RADIOFRECUENCIA | ARTHROCARE | COBLATOR II | CE0Q000535 | COMODATO | N | 10H2109601 | 1805 | GLOBAL CLINIC | LR | FS | [12 empty] | Venta Indirecta | EQUIPO MEDICO | COMODATO | PABELLON CENTRAL HOS CLC | bar: AGO
23296 | ELECTROBISTURI | COVIDIEN | FORCE FX | S6K24331AX | 60010866 | N | 10H2109601 | 1805 |  | LR | PS | [12 empty] | Venta Indirecta | EQUIPO MEDICO | CLC | PABELLON CENTRAL HOS CLC | bar: ABR; OCT
23297 | VIDEOCOLONOSCOPIO BLI | FUJIFILM | EC-L600ZW/L7 | 1C739G004 | 60010740 | N | 10A3305303 | 3701 |  | PM | HD | [12 empty] | Venta Directa | EQUIPO MEDICO | CLC | PROCEDIMIENTOS CPA GASTROENTEROLOGÍA AMB | bar: FEB; MAY; AGO; NOV
23298 | VIDEOCOLONOSCOPIO BLI | FUJIFILM | EC-L600ZW/L7 | 1C739G003 | 60010741 | N | 10A3305303 | 3701 |  | PM | HD | [12 empty] | Venta Directa | EQUIPO MEDICO | CLC | PROCEDIMIENTOS CPA GASTROENTEROLOGÍA AMB | bar: FEB; MAY; AGO; NOV
23299 | VIDEOCOLONOSCOPIO BLI | FUJIFILM | EC-L600ZW/L7 | 1C739G001 | 60010742 | N | 10A3305303 | 3701 |  | PM | HD | [12 empty] | Venta Directa | EQUIPO MEDICO | CLC | PROCEDIMIENTOS CPA GASTROENTEROLOGÍA AMB | bar: FEB; MAY; AGO; NOV
23300 | VIDEOCOLONOSCOPIO BLI | FUJIFILM | EC-L600ZW/L7 | 1C739G007 | 60010743 | N | 10A3305303 | 3701 |  | PM | HD | [12 empty] | Venta Directa | EQUIPO MEDICO | CLC | PROCEDIMIENTOS CPA GASTROENTEROLOGÍA AMB | bar: FEB; MAY; AGO; NOV
23301 | LAMPARA LUPA | ACEM | CIRCLED | 44A1000270 | 60010870 | N | 10A0101013 | 8200 | E-MEDICAL LTDA | PM | HD | [12 empty] | Soporte | EQUIPO MEDICO | CLC | CONS DERMATOLOGÍA | bar: DIC
23302 | MEDIDOR TIEMPO COAGULACION | MEDTRONIC | ACT PLUS | ACT2004654 |  | N | 10H2109601 | 1805 | SERVICIOS DE BIOINGENIERIA LTDA | LR | FS | [12 empty] | Venta Indirecta | EQUIPO MEDICO | CLC | PABELLON CENTRAL HOS CLC | bar: DIC
23303 | CENTRIFUGA | THERMO SCIENTIFIC | MEDIFUGE | 42190073 | 60010863 | N | 10H2109601 | 1805 | SMART MEDICAL SERVICE SPA | LR | PS | [12 empty] | Soporte | EQUIPO MEDICO | CLC | PABELLON CENTRAL HOS CLC | bar: NOV
23304 | MONITOR TRANSMISION NEUROMUSCULAR | DRAGER | TOFSCAN | 17-4435 | 60010867 | N | 10H2007302 | 1403 | E-MEDICAL LTDA | LR | SB | [12 empty] | Venta Indirecta | EQUIPO MEDICO | CLC | HOSPITALIZACION UTI 1 | bar: DIC
23305 | MONITOR TRANSMISION NEUROMUSCULAR | DRAGER | TOFSCAN | 17-4431 | 60010868 | N | 10H2007402 | 1505 | E-MEDICAL LTDA | LR | PP | [12 empty] | Venta Indirecta | EQUIPO MEDICO | CLC | HOSP UNIDAD CARDIOVASCULAR 15-5 | bar: DIC
23306 | INCUBADORA CONTROL BIOLOGICO | BROWNE | 1410 | 14031706 |  | N | 10N6002902 | 8001 | E-MEDICAL LTDA | LR | PS | [12 empty] | Soporte | EQUIPO MEDICO | CLC | ESTERILIZACION | bar: OCT
23307 | MONITOR SIGNOS VITALES | GENERAL ELECTRIC | CARESCAPE V100 | SH617260278SA | 60011063 | N | 10A0400601 | 19500 | SERVICIOS DE BIOINGENIERIA LTDA | PM | JC | [12 empty] | Soporte | EQUIPO MEDICO | CLC | CCCA CENTRO CLINICO DEL CANCER | bar: DIC
23308 | MONITOR SIGNOS VITALES | GENERAL ELECTRIC | CARESCAPE V100 | SH617260267SA | 60011064 | N | 10A0400601 | 19500 | SERVICIOS DE BIOINGENIERIA LTDA | PM | JC | [12 empty] | Soporte | EQUIPO MEDICO | CLC | CCCA CENTRO CLINICO DEL CANCER | bar: DIC
23309 | MONITOR SIGNOS VITALES | GENERAL ELECTRIC | CARESCAPE V100 | SH617260274SA | 60011678 | N | 10H2004801 | 1103 | SERVICIOS DE BIOINGENIERIA LTDA | LR | PP | [12 empty] | Soporte | EQUIPO MEDICO | CLC | HOSPITALIZACION PEDIATRIA UTI | bar: DIC
23310 | MONITOR SIGNOS VITALES | GENERAL ELECTRIC | CARESCAPE V100 | SH617260286SA | 60011712 | N | 10H2004801 | 1103 | SERVICIOS DE BIOINGENIERIA LTDA | LR | PP | [12 empty] | Soporte | EQUIPO MEDICO | CLC | HOSPITALIZACION PEDIATRIA UTI | bar: DIC
23311 | CUNA ELECTRICA | LINET | TOM 2 | 20160151644 | 60011679 | N | 10H2004803 | 1102 | SMART MEDICAL SERVICE SPA | LR | PP | [12 empty] | Venta Indirecta | EQUIPO MEDICO | CLC | HOSPITALIZACION PEDIATRIA INTEMEDIO | bar: DIC
23312 | CUNA ELECTRICA | LINET | TOM 2 | 20160151646 | 60011709 | N | 10H2004803 | 1102 | SMART MEDICAL SERVICE SPA | LR | PP | [12 empty] | Venta Indirecta | EQUIPO MEDICO | CLC | HOSPITALIZACION PEDIATRIA INTEMEDIO | bar: DIC
23313 | CUNA ELECTRICA | LINET | TOM 2 | 20160151645 | 60011710 | N | 10H2004803 | 1102 | SMART MEDICAL SERVICE SPA | LR | PP | [12 empty] | Venta Indirecta | EQUIPO MEDICO | CLC | HOSPITALIZACION PEDIATRIA INTEMEDIO | bar: DIC
23314 | CUNA ELECTRICA | LINET | TOM 2 | 20160151643 | 60011711 | N | 10H2004803 | 1102 | SMART MEDICAL SERVICE SPA | LR | PP | [12 empty] | Venta Indirecta | EQUIPO MEDICO | CLC | HOSPITALIZACION PEDIATRIA INTEMEDIO | bar: DIC
23315 | MONITOR SIGNOS VITALES | GENERAL ELECTRIC | CARESCAPE V100 | SH617260298SA | 60000192 | N | 10A3105801 | 2910 | SERVICIOS DE BIOINGENIERIA LTDA | PM | JC | [12 empty] | Soporte | EQUIPO MEDICO | CLC | IMAGENOLOGIA MMQ AMB | bar: DIC
23316 | MONITOR SIGNOS VITALES | GENERAL ELECTRIC | CARESCAPE V100 | SH617260276SA | 60000193 | N | 10A3105801 | 2910 | SERVICIOS DE BIOINGENIERIA LTDA | PM | JC | [12 empty] | Soporte | EQUIPO MEDICO | CLC | IMAGENOLOGIA MMQ AMB | bar: DIC
23317 | ESFIGMOMANOMETRO | RIESTER | BIG BEN SQUARE | 171040290 |  | N | 10A0101001 | 200 | SERVICIOS DE BIOINGENIERIA LTDA | PM | HD | [12 empty] | Soporte | EQUIPAMIENTO | CLC | CONS MEDICINA INTERNA | bar: ENE
23320 | MONITOR MULTIPARAMETROS TRANSPORTE | SPACELABS | QUBE | 1390-120050 | 60010869 | C | 10H2109901 | 2200 | HEMISFERIO SUR | LR | FS | [12 empty] | Venta Indirecta | EQUIPO MEDICO | CLC | RECUPERACION PABELLON CENTRAL HOSP | bar: JUN; DIC
23321 | VIDEOCOLONOSCOPIO BLI | FUJIFILM | EC-L600ZW/L7 | 1C739G005 | 60010862 | N | 10A3305303 | 3701 |  | PM | HD | [12 empty] | Venta Directa | EQUIPO MEDICO | CLC | PROCEDIMIENTOS CPA GASTROENTEROLOGÍA AMB | bar: FEB; MAY; AGO; NOV
23322 | MONITOR SIGNOS VITALES | GENERAL ELECTRIC | CARESCAPE V100 | SH617260290SA | 60000975 | N | 10A0105206 | 4201 | SERVICIOS DE BIOINGENIERIA LTDA | PM | JC | [12 empty] | Soporte | EQUIPO MEDICO | CLC | PROCEDIMIENTOS PERINATOLOGÍA Y ECOGRAFÍA | bar: DIC
23323 | MONITOR SIGNOS VITALES | GENERAL ELECTRIC | CARESCAPE V100 | SH617260287SA | 60000976 | N | 19H3303301 | 3004 | SERVICIOS DE BIOINGENIERIA LTDA | PM | MP | [12 empty] | Soporte | EQUIPO MEDICO | CLC | KINESIOTERAPIA HOSPITALIZADO | bar: OCT
23356 | VIDEOBRONCOSCOPIO | FUJIFILM | EB-530P | 1B085K230 | 60010887 | N | 10H2109601 | 1805 |  | LR | PS | [12 empty] | Venta Directa | EQUIPO MEDICO | CLC | PABELLON CENTRAL HOS CLC | bar: FEB; MAY; AGO; NOV
23429 | OSCILOMETRO | JAEGER | MS-IOS | 42201204 | 60011031 | N | 10A0101024 | 18000 |  | PM | JS | [12 empty] | Venta Directa | EQUIPO MEDICO | CLC | CONS PEDIATRÍA Y ADOLESCENCIA | bar: NOV
23431 | LASER VASCULAR | CUTERA | EXCEL V | EV11608 | 60010881 | N | 10A0101023 | 17900 |  | PM | JC | [12 empty] | Venta Directa | EQUIPO MEDICO | CLC | CONS CIR. CARDIOVASCULAR | bar: DIC
23432 | MONITOR SIGNOS VITALES | GENERAL ELECTRIC | CARESCAPE V100 | SH617490097SA | 60018463 | N | 10A0101007 | 5100 | SERVICIOS DE BIOINGENIERIA LTDA | PM | JC | [12 empty] | Soporte | EQUIPO MEDICO | CLC | CONS CARDIOLOGÍA | bar: DIC
23433 | LECTOR PRUEBA RAPIDA REASCAN | REAGENA | PHOTAL | 3004336 |  | N | 10A3203505 | 5901 |  | PM | MP | [12 empty] | Venta Directa | EQUIPO MEDICO | CLC | LABORATORIO CLINICO BACTERIOLOGÍA AMB | bar: DIC
23434 | FUENTE DE LUZ | BFW | HATTERAS | 0678 | 60010891 | N | 10H2109601 | 1805 | E-MEDICAL LTDA | LR | FS | [12 empty] | Venta Indirecta | EQUIPO MEDICO | CLC | PABELLON CENTRAL HOS CLC | bar: DIC
23435 | FUENTE DE LUZ | BFW | HATTERAS | 0679 | 60010892 | N | 10H2109601 | 1805 | E-MEDICAL LTDA | LR | FS | [12 empty] | Venta Indirecta | EQUIPO MEDICO | CLC | PABELLON CENTRAL HOS CLC | bar: DIC
23436 | FUENTE DE LUZ | BFW | HATTERAS | 0680 | 60010893 | N | 10H2109601 | 1805 | E-MEDICAL LTDA | LR | FS | [12 empty] | Venta Indirecta | EQUIPO MEDICO | CLC | PABELLON CENTRAL HOS CLC | bar: DIC
23437 | FUENTE DE LUZ | BFW | HATTERAS | 0681 | 60010894 | N | 10H2109601 | 1805 | E-MEDICAL LTDA | LR | FS | [12 empty] | Venta Indirecta | EQUIPO MEDICO | CLC | PABELLON CENTRAL HOS CLC | bar: DIC
23438 | ANALIZADOR DE COMPOSICION CORPORAL | SECA | MBCA 525 | 10000000082689 | 60010956 | N | 10N4006402 | 7501 |  | PM | JC | [12 empty] | Venta Directa | EQUIPO MEDICO | CLC | SERVICIO AL PACIENTE NUTRICION PEDIATRIC | bar: DIC
23439 | VAPORIZADOR SEVOFLORANO | DRAGER | VAPOR 2000 | ARXL-1110 | COMODATO | N | 10N2100202 | 1807 | ABBVIE PRODUCTOS FARMACEUTICOS LTDA | LR | FS | [12 empty] | Venta Indirecta | EQUIPAMIENTO | COMODATO | PABELLON CENTRAL U ANESTESIA | bar: MAR
23440 | INYECTORA MEDIO DE CONTRASTE | MALLINCKRODT | OPTISTAR ELITE | C0817D061R | COMODATO | N | 10A3105801 | 2910 | GUERBET CHILE LIMITADA | PM | JC | [12 empty] | Venta Indirecta | EQUIPO MEDICO | COMODATO | IMAGENOLOGIA MMQ AMB | bar: FEB
23441 | CAMILLA TILT TEST | ENRAF NONIUS | MANUMED TILT 5500.722 | 2017-N2-1129 | 60010965 | N | 19H3303301 | 3004 | SERVICIOS DE BIOINGENIERIA LTDA | PM | MP | [12 empty] | Venta Indirecta | EQUIPO MEDICO | CLC | KINESIOTERAPIA HOSPITALIZADO | bar: FEB
23442 | VIDEOCOLONOSCOPIO BLI | FUJIFILM | EC-L600ZP7/L | 1C739G009 | 60010964 | N | 10A3305303 | 3701 |  | PM | HD | [12 empty] | Venta Directa | EQUIPO MEDICO | CLC | PROCEDIMIENTOS CPA GASTROENTEROLOGÍA AMB | bar: FEB; MAY; AGO; NOV
23444 | ANALIZADOR GLUCOSA | COBAS | INFORM II | UU14313436 | COMODATO | N | 10A3203502 | 2601 | PRODUCTOS ROCHE LTDA. | PM | MP | [12 empty] | Venta Directa | EQUIPO MEDICO | COMODATO | LABORATORIO CLINICO QUÍMICA AMB | bar: MAR
23445 | BOMBA ALIMENTACION ENTERAL | ABBOTT | FREE GO | AF12173006 | COMODATO | N | 10N4006401 | 7500 | ABBOTT LABORATORIES DE CHILE LTDA | LR | JH | [12 empty] | Venta Indirecta | EQUIPO MEDICO | COMODATO | SERVICIO AL PACIENTE SERV. ALIMENTACION | bar: JUN
23447 | BALANZA DIGITAL CON TALLIMETRO | SECA | 769 | 5769140174941 | 60011161 | N | 10A0707801 | 22800 | SERVICIOS DE BIOINGENIERIA LTDA | PM | JS | [12 empty] | Soporte | EQUIPO MEDICO | CLC | CENTRO MEDICO PEÑALOLEN | bar: NOV
23448 | BALANZA DIGITAL CON TALLIMETRO | SECA | 769 | 5769140174942 | 60011161 | N | 10A0707801 | 22800 | SERVICIOS DE BIOINGENIERIA LTDA | PM | JS | [12 empty] | Soporte | EQUIPO MEDICO | CLC | CENTRO MEDICO PEÑALOLEN | bar: NOV
23449 | BALANZA DIGITAL CON TALLIMETRO | SECA | 769 | 5769140174940 | 60011161 | N | 10A0707801 | 22800 | SERVICIOS DE BIOINGENIERIA LTDA | PM | JS | [12 empty] | Soporte | EQUIPO MEDICO | CLC | CENTRO MEDICO PEÑALOLEN | bar: NOV
23450 | BALANZA DIGITAL CON TALLIMETRO | SECA | 769 | 5769138174468 | 60011161 | N | 10A0707801 | 22800 | SERVICIOS DE BIOINGENIERIA LTDA | PM | JS | [12 empty] | Soporte | EQUIPO MEDICO | CLC | CENTRO MEDICO PEÑALOLEN | bar: NOV
23451 | BALANZA DIGITAL CON TALLIMETRO | SECA | 769 | 5769140174933 | 60011161 | N | 10A0707801 | 22800 | SERVICIOS DE BIOINGENIERIA LTDA | PM | JS | [12 empty] | Soporte | EQUIPO MEDICO | CLC | CENTRO MEDICO PEÑALOLEN | bar: NOV
23452 | BALANZA DIGITAL CON TALLIMETRO | SECA | 769 | 5769138174473 | 60011161 | N | 10A0707801 | 22800 | SERVICIOS DE BIOINGENIERIA LTDA | PM | JS | [12 empty] | Soporte | EQUIPO MEDICO | CLC | CENTRO MEDICO PEÑALOLEN | bar: NOV
23453 | BALANZA DIGITAL CON TALLIMETRO | SECA | 769 | 5769138174474 | 60011161 | N | 10A0707801 | 22800 | SERVICIOS DE BIOINGENIERIA LTDA | PM | JS | [12 empty] | Soporte | EQUIPO MEDICO | CLC | CENTRO MEDICO PEÑALOLEN | bar: NOV
23454 | BALANZA DIGITAL CON TALLIMETRO | SECA | 769 | 5769138174471 | 60011161 | N | 10A0707801 | 22800 | SERVICIOS DE BIOINGENIERIA LTDA | PM | JS | [12 empty] | Soporte | EQUIPO MEDICO | CLC | CENTRO MEDICO PEÑALOLEN | bar: NOV
23455 | DETECTOR LATIDOS FETALES | CONTEC | SONOLINE B | FB1606400886 |  | N | 10A0707801 | 22800 | SERVICIOS DE BIOINGENIERIA LTDA | PM | JS | [12 empty] | Soporte | EQUIPO MEDICO | CLC | CENTRO MEDICO PEÑALOLEN | bar: NOV
23456 | DETECTOR LATIDOS FETALES | CONTEC | SONOLINE B | FB1606400897 |  | N | 10A0707801 | 22800 | SERVICIOS DE BIOINGENIERIA LTDA | PM | JS | [12 empty] | Soporte | EQUIPO MEDICO | CLC | CENTRO MEDICO PEÑALOLEN | bar: NOV
23457 | VISUALIZADOR DE VENAS | ACCUVEIN | AV400 | AV14170005 | 60011144 | N | 10A0707801 | 22800 | E-MEDICAL LTDA | PM | JS | [12 empty] | Soporte | EQUIPO MEDICO | CLC | CENTRO MEDICO PEÑALOLEN | bar: NOV
23458 | ESFIGMOMANOMETRO MURAL | WELCH ALLYN | 7670-01 | 161031204055 | 60011172 | N | 10A0707801 | 22800 | SERVICIOS DE BIOINGENIERIA LTDA | PM | JS | [12 empty] | Soporte | EQUIPAMIENTO | CLC | CENTRO MEDICO PEÑALOLEN | bar: NOV
23459 | ESFIGMOMANOMETRO MURAL | WELCH ALLYN | 7670-01 | 161031201635 | 60011172 | N | 10A0707801 | 22800 | SERVICIOS DE BIOINGENIERIA LTDA | PM | JS | [12 empty] | Soporte | EQUIPAMIENTO | CLC | CENTRO MEDICO PEÑALOLEN | bar: NOV
23460 | ESFIGMOMANOMETRO MURAL | WELCH ALLYN | 7670-01 | 161109100835 | 60011172 | N | 10A0707801 | 22800 | SERVICIOS DE BIOINGENIERIA LTDA | PM | JS | [12 empty] | Soporte | EQUIPAMIENTO | CLC | CENTRO MEDICO PEÑALOLEN | bar: NOV
23461 | ESFIGMOMANOMETRO MURAL | WELCH ALLYN | 7670-01 | 161101002535 | 60011172 | N | 10A0707801 | 22800 | SERVICIOS DE BIOINGENIERIA LTDA | PM | JS | [12 empty] | Soporte | EQUIPAMIENTO | CLC | CENTRO MEDICO PEÑALOLEN | bar: NOV
23462 | ESFIGMOMANOMETRO MURAL | WELCH ALLYN | 7670-01 | 161031131965 | 60011172 | N | 10A0707801 | 22800 | SERVICIOS DE BIOINGENIERIA LTDA | PM | JS | [12 empty] | Soporte | EQUIPAMIENTO | CLC | CENTRO MEDICO PEÑALOLEN | bar: NOV
23463 | ESFIGMOMANOMETRO MURAL | WELCH ALLYN | 7670-01 | 161031202585 | 60011172 | N | 10A0707801 | 22800 | SERVICIOS DE BIOINGENIERIA LTDA | PM | JS | [12 empty] | Soporte | EQUIPAMIENTO | CLC | CENTRO MEDICO PEÑALOLEN | bar: NOV
23464 | ESFIGMOMANOMETRO MURAL | WELCH ALLYN | 7670-01 | 161109101155 | 60011172 | N | 10A0707801 | 22800 | SERVICIOS DE BIOINGENIERIA LTDA | PM | JS | [12 empty] | Soporte | EQUIPAMIENTO | CLC | CENTRO MEDICO PEÑALOLEN | bar: NOV
23465 | ESFIGMOMANOMETRO MURAL | WELCH ALLYN | 7670-01 | 161109095305 | 60011172 | N | 10A0707801 | 22800 | SERVICIOS DE BIOINGENIERIA LTDA | PM | JS | [12 empty] | Soporte | EQUIPAMIENTO | CLC | CENTRO MEDICO PEÑALOLEN | bar: NOV
23466 | ESFIGMOMANOMETRO MURAL | WELCH ALLYN | 7670-01 | 161101002745 | 60011172 | N | 10A0707801 | 22800 | SERVICIOS DE BIOINGENIERIA LTDA | PM | JS | [12 empty] | Soporte | EQUIPAMIENTO | CLC | CENTRO MEDICO PEÑALOLEN | bar: NOV
23467 | ESFIGMOMANOMETRO MURAL | WELCH ALLYN | 7670-01 | 161031204575 | 60011172 | N | 10A0707801 | 22800 | SERVICIOS DE BIOINGENIERIA LTDA | PM | JS | [12 empty] | Soporte | EQUIPAMIENTO | CLC | CENTRO MEDICO PEÑALOLEN | bar: NOV
23468 | ESFIGMOMANOMETRO MURAL | WELCH ALLYN | 7670-01 | 161108121685 | 60011172 | N | 10A0707801 | 22800 | SERVICIOS DE BIOINGENIERIA LTDA | PM | JS | [12 empty] | Soporte | EQUIPAMIENTO | CLC | CENTRO MEDICO PEÑALOLEN | bar: NOV
23469 | ESFIGMOMANOMETRO MURAL | WELCH ALLYN | 7670-01 | 161101001655 | 60011269 | N | 10A0707801 | 22800 | SERVICIOS DE BIOINGENIERIA LTDA | PM | JS | [12 empty] | Soporte | EQUIPAMIENTO | CLC | CENTRO MEDICO PEÑALOLEN | bar: NOV
23470 | ESFIGMOMANOMETRO MURAL | WELCH ALLYN | 7670-01 | 161031203945 | 60011269 | N | 10A0707801 | 22800 | SERVICIOS DE BIOINGENIERIA LTDA | PM | JS | [12 empty] | Soporte | EQUIPAMIENTO | CLC | CENTRO MEDICO PEÑALOLEN | bar: NOV
23471 | ESFIGMOMANOMETRO MURAL | WELCH ALLYN | 7670-01 | 161031114625 | 60011269 | N | 10A0707801 | 22800 | SERVICIOS DE BIOINGENIERIA LTDA | PM | JS | [12 empty] | Soporte | EQUIPAMIENTO | CLC | CENTRO MEDICO PEÑALOLEN | bar: NOV
23472 | ESFIGMOMANOMETRO MURAL | WELCH ALLYN | 7670-01 | 161101000005 | 60011269 | N | 10A0707801 | 22800 | SERVICIOS DE BIOINGENIERIA LTDA | PM | JS | [12 empty] | Soporte | EQUIPAMIENTO | CLC | CENTRO MEDICO PEÑALOLEN | bar: NOV
23473 | LAMPARA EXAMEN | WELCH ALLYN | GS300 | SN | 60011271 | N | 10A0707801 | 22800 | SMART MEDICAL SERVICE SPA | PM | JS | [12 empty] | Soporte | EQUIPO MEDICO | CLC | CENTRO MEDICO PEÑALOLEN | bar: NOV
23474 | LAMPARA EXAMEN | WELCH ALLYN | GS300 | SN | 60011271 | N | 10A0707801 | 22800 | SMART MEDICAL SERVICE SPA | PM | JS | [12 empty] | Soporte | EQUIPO MEDICO | CLC | CENTRO MEDICO PEÑALOLEN | bar: NOV
23475 | LAMPARA EXAMEN | WELCH ALLYN | GS300 | SN | 60011271 | N | 10A0707801 | 22800 | SMART MEDICAL SERVICE SPA | PM | JS | [12 empty] | Soporte | EQUIPO MEDICO | CLC | CENTRO MEDICO PEÑALOLEN | bar: NOV
23476 | LAMPARA EXAMEN | WELCH ALLYN | GS300 | SN | 60011271 | N | 10A0707801 | 22800 | SMART MEDICAL SERVICE SPA | PM | JS | [12 empty] | Soporte | EQUIPO MEDICO | CLC | CENTRO MEDICO PEÑALOLEN | bar: NOV
23477 | LAMPARA EXAMEN | WELCH ALLYN | GS300 | SN | 60011271 | N | 10A0707801 | 22800 | SMART MEDICAL SERVICE SPA | PM | JS | [12 empty] | Soporte | EQUIPO MEDICO | CLC | CENTRO MEDICO PEÑALOLEN | bar: NOV
23478 | LAMPARA EXAMEN | WELCH ALLYN | GS300 | SN | 60011271 | N | 10A0707801 | 22800 | SMART MEDICAL SERVICE SPA | PM | JS | [12 empty] | Soporte | EQUIPO MEDICO | CLC | CENTRO MEDICO PEÑALOLEN | bar: NOV
23479 | LAMPARA EXAMEN | WELCH ALLYN | GS300 | SN | 60011271 | N | 10A0707801 | 22800 | SMART MEDICAL SERVICE SPA | PM | JS | [12 empty] | Soporte | EQUIPO MEDICO | CLC | CENTRO MEDICO PEÑALOLEN | bar: NOV
23480 | LAMPARA EXAMEN | WELCH ALLYN | GS300 | SN | 60011271 | N | 10A0707801 | 22800 | SMART MEDICAL SERVICE SPA | PM | JS | [12 empty] | Soporte | EQUIPO MEDICO | CLC | CENTRO MEDICO PEÑALOLEN | bar: NOV
23481 | LAMPARA EXAMEN | WELCH ALLYN | GS300 | SN | 60011270 | N | 10A0707801 | 22800 | SMART MEDICAL SERVICE SPA | PM | JS | [12 empty] | Soporte | EQUIPO MEDICO | CLC | CENTRO MEDICO PEÑALOLEN | bar: NOV
23482 | LAMPARA EXAMEN | WELCH ALLYN | GSIV | SN | 60011162 | N | 10A0707801 | 22800 | SMART MEDICAL SERVICE SPA | PM | JS | [12 empty] | Soporte | EQUIPO MEDICO | CLC | CENTRO MEDICO PEÑALOLEN | bar: NOV
23483 | LAMPARA EXAMEN | WELCH ALLYN | GSIV | SN | 60011192 | N | 10A0707801 | 22800 | SMART MEDICAL SERVICE SPA | PM | JS | [12 empty] | Soporte | EQUIPO MEDICO | CLC | CENTRO MEDICO PEÑALOLEN | bar: NOV
23484 | LAMPARA EXAMEN | WELCH ALLYN | GSIV | SN | 60011193 | N | 10A0707801 | 22800 | SMART MEDICAL SERVICE SPA | PM | JS | [12 empty] | Soporte | EQUIPO MEDICO | CLC | CENTRO MEDICO PEÑALOLEN | bar: NOV
23485 | CAMILLA GINECOLOGICA | RITTER | 204-002 | V1867440 | 60011162 | N | 10A0707801 | 22800 | SERVICIOS DE BIOINGENIERIA LTDA | PM | JS | [12 empty] | Soporte | EQUIPO MEDICO | CLC | CENTRO MEDICO PEÑALOLEN | bar: NOV
23486 | CAMILLA GINECOLOGICA | RITTER | 204-002 | V1867626 | 60011145 | N | 10A0707801 | 22800 | SERVICIOS DE BIOINGENIERIA LTDA | PM | JS | [12 empty] | Soporte | EQUIPO MEDICO | CLC | CENTRO MEDICO PEÑALOLEN | bar: NOV
23487 | CAMILLA GINECOLOGICA | RITTER | 204-002 | V1867422 | 60011146 | N | 10A0707801 | 22800 | SERVICIOS DE BIOINGENIERIA LTDA | PM | JS | [12 empty] | Soporte | EQUIPO MEDICO | CLC | CENTRO MEDICO PEÑALOLEN | bar: NOV
23488 | COMPRESERO | WHITEHALL | T12M | 17204343 | 60011205 | N | 10A0707801 | 22800 | SMART MEDICAL SERVICE SPA | PM | JS | [12 empty] | Soporte | EQUIPO MEDICO | CLC | CENTRO MEDICO PEÑALOLEN | bar: NOV
23489 | ECOGRAFO | ALPINION | E-CUBE 5 | H01781 | 60011101 | R | 10A0707801 | 22800 |  | PM | JS | [12 empty] | Venta Directa | EQUIPO MEDICO | CLC | CENTRO MEDICO PEÑALOLEN | bar: NOV
23490 | SILLON DE OTORRINO | APRAMED | ELITE 3 | SN | 60011165 | N | 10A0707801 | 22800 | SMART MEDICAL SERVICE SPA | PM | JS | [12 empty] | Soporte | EQUIPO MEDICO | CLC | CENTRO MEDICO PEÑALOLEN | bar: NOV
23491 | MULTIESTACION | LIFEFITNESS | SIGNATURE MJ4 | MJCORE0717B090 | 60011277 | N | 10A0707801 | 22800 |  | PM | JS | [12 empty] | Venta Indirecta | EQUIPAMIENTO | CLC | CENTRO MEDICO PEÑALOLEN | bar: NOV
23492 | OTOOFTALMOSCOPIO MURAL | WELCH ALLYN | 77712 | SN | 60011229 | N | 10A0707801 | 22800 | SMART MEDICAL SERVICE SPA | PM | JS | [12 empty] | Soporte | EQUIPO MEDICO | CLC | CENTRO MEDICO PEÑALOLEN | bar: NOV
23493 | TONOMETRO APLANATICO | PERKINS | MK2 | 22347 | 60011206 | N | 10A0707801 | 22800 | E-MEDICAL LTDA | PM | JS | [12 empty] | Venta Indirecta | EQUIPO MEDICO | CLC | CENTRO MEDICO PEÑALOLEN | bar: NOV
23495 | TONOMETRO | ICARE | TA03 | 1706AB034 | 60011143 | N | 10A0707801 | 22800 | E-MEDICAL LTDA | PM | JS | [12 empty] | Venta Indirecta | EQUIPO MEDICO | CLC | CENTRO MEDICO PEÑALOLEN | bar: NOV
23496 | MONITOR SIGNOS VITALES | WELCH ALLYN | CONNEX SPOT MONITOR | 100035740817 | 60011065 | N | 10A0707801 | 22800 | SERVICIOS DE BIOINGENIERIA LTDA | PM | JS | [12 empty] | Soporte | EQUIPO MEDICO | CLC | CENTRO MEDICO PEÑALOLEN | bar: DIC
23497 | MONITOR SIGNOS VITALES | WELCH ALLYN | CONNEX SPOT MONITOR | 100072561317 | 60011065 | N | 10A0707801 | 22800 | SERVICIOS DE BIOINGENIERIA LTDA | PM | JS | [12 empty] | Soporte | EQUIPO MEDICO | CLC | CENTRO MEDICO PEÑALOLEN | bar: DIC
23498 | MONITOR SIGNOS VITALES | WELCH ALLYN | CONNEX SPOT MONITOR | 100035710817 | 60011065 | N | 10A0707801 | 22800 | SERVICIOS DE BIOINGENIERIA LTDA | PM | JS | [12 empty] | Soporte | EQUIPO MEDICO | CLC | CENTRO MEDICO PEÑALOLEN | bar: DIC
23499 | MONITOR SIGNOS VITALES | WELCH ALLYN | CONNEX SPOT MONITOR | 100001360117 | 60011065 | N | 10A0707801 | 22800 | SERVICIOS DE BIOINGENIERIA LTDA | PM | JS | [12 empty] | Soporte | EQUIPO MEDICO | CLC | CENTRO MEDICO PEÑALOLEN | bar: DIC
23500 | MONITOR SIGNOS VITALES | WELCH ALLYN | CONNEX SPOT MONITOR | 100035750817 | 60011065 | N | 10A0707801 | 22800 | SERVICIOS DE BIOINGENIERIA LTDA | PM | JS | [12 empty] | Soporte | EQUIPO MEDICO | CLC | CENTRO MEDICO PEÑALOLEN | bar: DIC
23501 | MONITOR SIGNOS VITALES | WELCH ALLYN | CONNEX SPOT MONITOR | 100035730817 | 60011065 | N | 10A0707801 | 22800 | SERVICIOS DE BIOINGENIERIA LTDA | PM | JS | [12 empty] | Soporte | EQUIPO MEDICO | CLC | CENTRO MEDICO PEÑALOLEN | bar: DIC
23502 | MONITOR SIGNOS VITALES | WELCH ALLYN | CONNEX SPOT MONITOR | 100074731317 | 60011065 | N | 10A0707801 | 22800 | SERVICIOS DE BIOINGENIERIA LTDA | PM | JS | [12 empty] | Soporte | EQUIPO MEDICO | CLC | CENTRO MEDICO PEÑALOLEN | bar: DIC
23503 | MONITOR SIGNOS VITALES | WELCH ALLYN | CONNEX SPOT MONITOR | 100001350117 | 60011065 | N | 10A0707801 | 22800 | SERVICIOS DE BIOINGENIERIA LTDA | PM | JS | [12 empty] | Soporte | EQUIPO MEDICO | CLC | CENTRO MEDICO PEÑALOLEN | bar: DIC
23504 | MONITOR SIGNOS VITALES | WELCH ALLYN | CONNEX SPOT MONITOR | 100072581317 | 60011065 | N | 10A0707801 | 22800 | SERVICIOS DE BIOINGENIERIA LTDA | PM | JS | [12 empty] | Soporte | EQUIPO MEDICO | CLC | CENTRO MEDICO PEÑALOLEN | bar: DIC
23505 | MONITOR SIGNOS VITALES | WELCH ALLYN | CONNEX SPOT MONITOR | 100072571317 | 60011065 | N | 10A0707801 | 22800 | SERVICIOS DE BIOINGENIERIA LTDA | PM | JS | [12 empty] | Soporte | EQUIPO MEDICO | CLC | CENTRO MEDICO PEÑALOLEN | bar: DIC
23506 | MONITOR SIGNOS VITALES | WELCH ALLYN | CONNEX SPOT MONITOR | 100035720817 | 60011065 | N | 10A0707801 | 22800 | SERVICIOS DE BIOINGENIERIA LTDA | PM | JS | [12 empty] | Soporte | EQUIPO MEDICO | CLC | CENTRO MEDICO PEÑALOLEN | bar: DIC
23507 | MONITOR SIGNOS VITALES | WELCH ALLYN | CONNEX SPOT MONITOR | 100006490117 | 60011065 | N | 10A0707801 | 22800 | SERVICIOS DE BIOINGENIERIA LTDA | PM | JS | [12 empty] | Soporte | EQUIPO MEDICO | CLC | CENTRO MEDICO PEÑALOLEN | bar: DIC
23508 | MONITOR SIGNOS VITALES | WELCH ALLYN | CONNEX SPOT MONITOR | 100074691317 | 60011065 | N | 10A0707801 | 22800 | SERVICIOS DE BIOINGENIERIA LTDA | PM | JS | [12 empty] | Soporte | EQUIPO MEDICO | CLC | CENTRO MEDICO PEÑALOLEN | bar: DIC
23509 | MONITOR SIGNOS VITALES | WELCH ALLYN | CONNEX SPOT MONITOR | 100074701317 | 60011065 | N | 10A0707801 | 22800 | SERVICIOS DE BIOINGENIERIA LTDA | PM | JS | [12 empty] | Soporte | EQUIPO MEDICO | CLC | CENTRO MEDICO PEÑALOLEN | bar: DIC
23510 | MONITOR SIGNOS VITALES | WELCH ALLYN | CONNEX SPOT MONITOR | 100074671317 | 60011065 | N | 10A0707801 | 22800 | SERVICIOS DE BIOINGENIERIA LTDA | PM | JS | [12 empty] | Soporte | EQUIPO MEDICO | CLC | CENTRO MEDICO PEÑALOLEN | bar: DIC
23511 | MONITOR SIGNOS VITALES | WELCH ALLYN | CONNEX SPOT MONITOR | 100099755116 | 60011065 | N | 10A0707801 | 22800 | SERVICIOS DE BIOINGENIERIA LTDA | PM | JS | [12 empty] | Soporte | EQUIPO MEDICO | CLC | CENTRO MEDICO PEÑALOLEN | bar: DIC
23512 | MONITOR SIGNOS VITALES | WELCH ALLYN | CONNEX SPOT MONITOR | 100074711317 | 60011065 | N | 10A0707801 | 22800 | SERVICIOS DE BIOINGENIERIA LTDA | PM | JS | [12 empty] | Soporte | EQUIPO MEDICO | CLC | CENTRO MEDICO PEÑALOLEN | bar: DIC
23513 | MONITOR SIGNOS VITALES | WELCH ALLYN | CONNEX SPOT MONITOR | 100001320117 | 60011065 | N | 10A0707801 | 22800 | SERVICIOS DE BIOINGENIERIA LTDA | PM | JS | [12 empty] | Soporte | EQUIPO MEDICO | CLC | CENTRO MEDICO PEÑALOLEN | bar: DIC
23514 | SILLON DE EXAMEN | STRYKER | 5050 | 2017012000148 | 60011149 | N | 10A0707801 | 22800 | SMART MEDICAL SERVICE SPA | PM | JS | [12 empty] | Soporte | EQUIPAMIENTO | CLC | CENTRO MEDICO PEÑALOLEN | bar: DIC
23515 | CAMILLA DE TRANSPORTE | STRYKER | 1105 PRIME SERIES | 1706030817 | 60011126 | N | 10A0707801 | 22800 | SERVICIOS DE BIOINGENIERIA LTDA | PM | JS | [12 empty] | Soporte | EQUIPAMIENTO | CLC | CENTRO MEDICO PEÑALOLEN | bar: DIC
23516 | CAMILLA DE TRANSPORTE | STRYKER | 1105 PRIME SERIES | 1706030816 | 60011127 | N | 10A0707801 | 22800 | SERVICIOS DE BIOINGENIERIA LTDA | PM | JS | [12 empty] | Soporte | EQUIPAMIENTO | CLC | CENTRO MEDICO PEÑALOLEN | bar: DIC
23517 | MONITOR MULTIPARAMETROS | PHILIPS | MX450 | DE35188619 | 60011066 | C | 10A0707801 | 22800 | ANDOVER ALIANZA MEDICA S.A. | PM | JS | [12 empty] | Venta Indirecta | EQUIPO MEDICO | CLC | CENTRO MEDICO PEÑALOLEN | bar: JUN; DIC
23518 | MONITOR MULTIPARAMETROS | PHILIPS | MX450 | DE35188643 | 60011066 | C | 10A0707801 | 22800 | ANDOVER ALIANZA MEDICA S.A. | PM | JS | [12 empty] | Venta Indirecta | EQUIPO MEDICO | CLC | CENTRO MEDICO PEÑALOLEN | bar: JUN; DIC
23519 | MONITOR MULTIPARAMETROS | PHILIPS | MX450 | DE35188656 | 60011066 | C | 10A0707801 | 22800 | ANDOVER ALIANZA MEDICA S.A. | PM | JS | [12 empty] | Venta Indirecta | EQUIPO MEDICO | CLC | CENTRO MEDICO PEÑALOLEN | bar: JUN; DIC
23520 | MONITOR MULTIPARAMETROS | PHILIPS | MX450 | DE35188639 | 60011066 | C | 10A0707801 | 22800 | ANDOVER ALIANZA MEDICA S.A. | PM | JS | [12 empty] | Venta Indirecta | EQUIPO MEDICO | CLC | CENTRO MEDICO PEÑALOLEN | bar: JUN; DIC
23521 | MONITOR MULTIPARAMETROS | PHILIPS | MX450 | DE35188617 | 60011066 | C | 10A0707801 | 22800 | ANDOVER ALIANZA MEDICA S.A. | PM | JS | [12 empty] | Venta Indirecta | EQUIPO MEDICO | CLC | CENTRO MEDICO PEÑALOLEN | bar: JUN; DIC
23522 | CENTRAL MONITOREO | PHILIPS | M3150 | 5601A11434 | 60011066 | N | 10A0707801 | 22800 |  | PM | JS | [12 empty] | Soporte | EQUIPO MEDICO | CLC | CENTRO MEDICO PEÑALOLEN | bar: DIC
23523 | MONITOR MULTIPARAMETROS | PHILIPS | M3002A-MMS X2 | DE575T8247 | 60011066 | C | 10A0707801 | 22800 | ANDOVER ALIANZA MEDICA S.A. | PM | JS | [12 empty] | Venta Indirecta | EQUIPO MEDICO | CLC | CENTRO MEDICO PEÑALOLEN | bar: JUN; DIC
23524 | MONITOR MULTIPARAMETROS | PHILIPS | M3002A-MMS X2 | DE575T8223 | 60011066 | C | 10A0707801 | 22800 | ANDOVER ALIANZA MEDICA S.A. | PM | JS | [12 empty] | Venta Indirecta | EQUIPO MEDICO | CLC | CENTRO MEDICO PEÑALOLEN | bar: JUN; DIC
23525 | ANALIZADOR GLUCOSA | COBAS | INFORM II | UU14332537 | COMODATO | N | 10A3203502 | 2601 | PRODUCTOS ROCHE LTDA. | PM | MP | [12 empty] | Venta Directa | EQUIPO MEDICO | COMODATO | LABORATORIO CLINICO QUÍMICA AMB | bar: MAR
23526 | AGITADOR ORBITAL | DLAB | SK-O180-S | 175AC0000008 | PI23526 | N | 10A3203508 | 16901 | SERVICIOS DE BIOINGENIERIA LTDA | PM | MP | [12 empty] | Soporte | EQUIPO MEDICO | PROYECTO | LABORATORIO CLINICO ONCOLOGÍA Y GEN MO A | bar: MAR
23527 | VIDEOURETERORENOSCOPIO | STORZ | FLEX-X CS | 48419 |  | N | 10H2109601 | 1805 |  | LR | PS | [12 empty] | Venta Directa | EQUIPO MEDICO | CLC | PABELLON CENTRAL HOS CLC | bar: ABR
23529 | PCR EN TIEMPO REAL | ORION | QUIKREAD GO | A16042I59453 | 60011278 | N | 10A0707801 | 22800 |  | PM | JS | [12 empty] | Venta Directa | EQUIPO MEDICO | CLC | CENTRO MEDICO PEÑALOLEN | bar: MAR
23530 | MICROCENTRIFUGA | GYROZEN | 1730R | GZ2T22515100259 | 60018434 | N | 10A3203401 | 1600 | SMART MEDICAL SERVICE SPA | PM | JS | [12 empty] | Soporte | EQUIPO MEDICO | CLC | LABORATORIO MEDICINA REPRODUCTIVA AMB | bar: MAR
23531 | TERMOCICLADOR | HEAL FORCE | T960 | GM051395 | 60018433 | N | 10A3203401 | 1600 |  | PM | JS | [12 empty] | Venta Directa | EQUIPO MEDICO | CLC | LABORATORIO MEDICINA REPRODUCTIVA AMB | bar: MAR
23532 | BALANZA DIGITAL CON TALLIMETRO | SECA | 769 | 5769137174401 | 60010981 | N | 10A5005502 | 21200 | SERVICIOS DE BIOINGENIERIA LTDA | PM | HD | [12 empty] | Soporte | EQUIPO MEDICO | CLC | PROYECTO CENTRO DE DIABETES | bar: ENE
23533 | BALANZA DIGITAL CON TALLIMETRO | SECA | 769 | 5769137174405 | 60010981 | N | 10A5005502 | 21200 | SERVICIOS DE BIOINGENIERIA LTDA | PM | HD | [12 empty] | Soporte | EQUIPO MEDICO | CLC | PROYECTO CENTRO DE DIABETES | bar: ENE
23534 | BALANZA DIGITAL CON TALLIMETRO | SECA | 769 | 5769137174399 | 60010981 | N | 10A5005502 | 21200 | SERVICIOS DE BIOINGENIERIA LTDA | PM | HD | [12 empty] | Soporte | EQUIPO MEDICO | CLC | PROYECTO CENTRO DE DIABETES | bar: ENE
23535 | BALANZA DIGITAL CON TALLIMETRO | SECA | 769 | 5769137174404 | 60010981 | N | 10A5005502 | 21200 | SERVICIOS DE BIOINGENIERIA LTDA | PM | HD | [12 empty] | Soporte | EQUIPO MEDICO | CLC | PROYECTO CENTRO DE DIABETES | bar: ENE
23536 | BALANZA DIGITAL CON TALLIMETRO | SECA | 769 | 5769137174402 | 60010981 | N | 10A5005502 | 21200 | SERVICIOS DE BIOINGENIERIA LTDA | PM | HD | [12 empty] | Soporte | EQUIPO MEDICO | CLC | PROYECTO CENTRO DE DIABETES | bar: ENE
23537 | BALANZA DIGITAL CON TALLIMETRO | SECA | 769 | 5769137174400 | 60010981 | N | 10A5005502 | 21200 | SERVICIOS DE BIOINGENIERIA LTDA | PM | HD | [12 empty] | Soporte | EQUIPO MEDICO | CLC | PROYECTO CENTRO DE DIABETES | bar: ENE
23538 | LAMPARA EXAMEN | WELCH ALLYN | GS300 | SN | 60010982 | N | 10A5005502 | 21200 | SMART MEDICAL SERVICE SPA | PM | HD | [12 empty] | Soporte | EQUIPO MEDICO | CLC | PROYECTO CENTRO DE DIABETES | bar: ABR
23539 | LAMPARA EXAMEN | WELCH ALLYN | GS300 | SN | 60010982 | N | 10A5005502 | 21200 | SMART MEDICAL SERVICE SPA | PM | HD | [12 empty] | Soporte | EQUIPO MEDICO | CLC | PROYECTO CENTRO DE DIABETES | bar: ABR
23540 | LAMPARA EXAMEN | WELCH ALLYN | GS300 | SN | 60010982 | N | 10A5005502 | 21200 | SMART MEDICAL SERVICE SPA | PM | HD | [12 empty] | Soporte | EQUIPO MEDICO | CLC | PROYECTO CENTRO DE DIABETES | bar: ABR
23541 | LAMPARA EXAMEN | WELCH ALLYN | GS300 | SN | 60010982 | N | 10A5005502 | 21200 | SMART MEDICAL SERVICE SPA | PM | HD | [12 empty] | Soporte | EQUIPO MEDICO | CLC | PROYECTO CENTRO DE DIABETES | bar: ABR
23542 | LAMPARA EXAMEN | WELCH ALLYN | GS300 | SN | 60010982 | N | 10A5005502 | 21200 | SMART MEDICAL SERVICE SPA | PM | HD | [12 empty] | Soporte | EQUIPO MEDICO | CLC | PROYECTO CENTRO DE DIABETES | bar: ABR
23543 | LAMPARA EXAMEN | WELCH ALLYN | GS300 | SN | 60010982 | N | 10A5005502 | 21200 | SMART MEDICAL SERVICE SPA | PM | HD | [12 empty] | Soporte | EQUIPO MEDICO | CLC | PROYECTO CENTRO DE DIABETES | bar: ABR
23545 | LAMPARA EXAMEN GINECOLOGICA | WELCH ALLYN | EXAMLIGHT IV | SN | 60010966 | N | 10A0101003 | 500 | SMART MEDICAL SERVICE SPA | PM | JC | [12 empty] | Soporte | EQUIPO MEDICO | CLC | CONS GINECOLOGÍA | bar: MAR
23546 | LAMPARA EXAMEN GINECOLOGICA | WELCH ALLYN | EXAMLIGHT IV | SN | 60010967 | N | 10A0105206 | 4201 | SMART MEDICAL SERVICE SPA | PM | JC | [12 empty] | Soporte | EQUIPO MEDICO | CLC | PROCEDIMIENTOS PERINATOLOGÍA Y ECOGRAFÍA | bar: MAR
23547 | SILLON DE OTORRINO | APRAMED | ELITE 3 | 8932276 | 60010980 | N | 10A0101002 | 400 | SMART MEDICAL SERVICE SPA | PM | JC | [12 empty] | Soporte | EQUIPO MEDICO | CLC | CONS OTORRINO | bar: ABR
23548 | ESFIGMOMANOMETRO MURAL | WELCH ALLYN | 7670-01 | 161125144655 | 60011034 | N | 10A5005502 | 21200 | SERVICIOS DE BIOINGENIERIA LTDA | PM | HD | [12 empty] | Soporte | EQUIPAMIENTO | CLC | PROYECTO CENTRO DE DIABETES | bar: ENE
23549 | ESFIGMOMANOMETRO MURAL | WELCH ALLYN | 7670-01 | 161125153155 | 60011034 | N | 10A5005502 | 21200 | SERVICIOS DE BIOINGENIERIA LTDA | PM | HD | [12 empty] | Soporte | EQUIPAMIENTO | CLC | PROYECTO CENTRO DE DIABETES | bar: ENE
23550 | ESFIGMOMANOMETRO MURAL | WELCH ALLYN | 7670-01 | 161125144005 | 60011034 | N | 10A5005502 | 21200 | SERVICIOS DE BIOINGENIERIA LTDA | PM | HD | [12 empty] | Soporte | EQUIPAMIENTO | CLC | PROYECTO CENTRO DE DIABETES | bar: ENE
23551 | ESFIGMOMANOMETRO MURAL | WELCH ALLYN | 7670-01 | 161123072445 | 60011034 | N | 10A5005502 | 21200 | SERVICIOS DE BIOINGENIERIA LTDA | PM | HD | [12 empty] | Soporte | EQUIPAMIENTO | CLC | PROYECTO CENTRO DE DIABETES | bar: ENE
23552 | ESFIGMOMANOMETRO MURAL | WELCH ALLYN | 7670-01 | 161125145745 | 60011034 | N | 10A5005502 | 21200 | SERVICIOS DE BIOINGENIERIA LTDA | PM | HD | [12 empty] | Soporte | EQUIPAMIENTO | CLC | PROYECTO CENTRO DE DIABETES | bar: ENE
23553 | ESFIGMOMANOMETRO MURAL | WELCH ALLYN | 7670-01 | 161123073985 | 60011034 | N | 10A5005502 | 21200 | SERVICIOS DE BIOINGENIERIA LTDA | PM | HD | [12 empty] | Soporte | EQUIPAMIENTO | CLC | PROYECTO CENTRO DE DIABETES | bar: ENE
23554 | MONITOR SIGNOS VITALES | GENERAL ELECTRIC | CARESCAPE V100 | SH617490113SA | 60018445 | N | 10A0101036 | 23200 | SERVICIOS DE BIOINGENIERIA LTDA | PM | JC | [12 empty] | Soporte | EQUIPO MEDICO | CLC | CENTRO DE CADERA | bar: ABR
23555 | INYECTORA MEDIO DE CONTRASTE | MALLINCKRODT | OPTIVANTAGE DH | C1217B9386 | COMODATO | N | 10A0707801 | 22800 | GUERBET CHILE LIMITADA | PM | JC | [12 empty] | Venta Indirecta | EQUIPO MEDICO | COMODATO | CENTRO MEDICO PEÑALOLEN | bar: ABR
23556 | MAQUINA DE ANESTESIA | DRAGER | FABIUS PLUS XL | ASKM-0021 | 60011019 | C | 10H2109601 | 1805 | DRAGER MEDICAL CHILE LTDA. | LR | FS | [12 empty] | Venta Indirecta | EQUIPO MEDICO | CLC | PABELLON CENTRAL HOS CLC | bar: ENE; JUL
23557 | MAQUINA DE ANESTESIA | DRAGER | FABIUS PLUS XL | ASKM-0018 | 60011020 | N | 10N5005521 | 22621 | DRAGER MEDICAL CHILE LTDA. | LR | FS | [12 empty] | Venta Indirecta | EQUIPO MEDICO | CLC | CENTRO DE SIMULACION | bar: ENE
23558 | MAQUINA DE ANESTESIA | DRAGER | FABIUS PLUS XL | ASKM-0020 | 60011021 | C | 10H2109601 | 1805 | DRAGER MEDICAL CHILE LTDA. | LR | FS | [12 empty] | Venta Indirecta | EQUIPO MEDICO | CLC | PABELLON CENTRAL HOS CLC | bar: ENE; JUL
23559 | MAQUINA DE ANESTESIA | DRAGER | FABIUS PLUS XL | ASKM-0081 | 60011022 | C | 10H2109601 | 1805 | DRAGER MEDICAL CHILE LTDA. | LR | FS | [12 empty] | Venta Indirecta | EQUIPO MEDICO | CLC | PABELLON CENTRAL HOS CLC | bar: ENE; JUL
23560 | MAQUINA DE ANESTESIA | DRAGER | FABIUS PLUS XL | ASKM-0023 | 60011023 | N | 10N5005521 | 22621 | DRAGER MEDICAL CHILE LTDA. | LR | FS | [12 empty] | Venta Indirecta | EQUIPO MEDICO | CLC | CENTRO DE SIMULACION | bar: ENE
23561 | MAQUINA DE ANESTESIA | DRAGER | FABIUS PLUS XL | ASKM-0053 | 60011024 | N | 10N5005521 | 22621 | DRAGER MEDICAL CHILE LTDA. | LR | FS | [12 empty] | Venta Indirecta | EQUIPO MEDICO | CLC | CENTRO DE SIMULACION | bar: ENE
23562 | MAQUINA DE ANESTESIA | DRAGER | FABIUS PLUS XL | ASKM-0085 | 60011025 | C | 10H2109601 | 1805 | DRAGER MEDICAL CHILE LTDA. | LR | FS | [12 empty] | Venta Indirecta | EQUIPO MEDICO | CLC | PABELLON CENTRAL HOS CLC | bar: ENE; JUL
23563 | MAQUINA DE ANESTESIA | DRAGER | FABIUS PLUS XL | ASKM-0024 | 60011026 | N | 10N5005521 | 22621 | DRAGER MEDICAL CHILE LTDA. | LR | FS | [12 empty] | Venta Indirecta | EQUIPO MEDICO | CLC | CENTRO DE SIMULACION | bar: ENE
23564 | MAQUINA DE ANESTESIA | DRAGER | FABIUS PLUS XL | ASKM-0084 | 60011027 | N | 10N5005521 | 22621 | DRAGER MEDICAL CHILE LTDA. | LR | FS | [12 empty] | Venta Indirecta | EQUIPO MEDICO | CLC | CENTRO DE SIMULACION | bar: ENE
23565 | MAQUINA DE ANESTESIA | DRAGER | FABIUS PLUS XL | ASKM-0022 | 60011028 | N | 10N5005521 | 22621 | DRAGER MEDICAL CHILE LTDA. | LR | FS | [12 empty] | Venta Indirecta | EQUIPO MEDICO | CLC | CENTRO DE SIMULACION | bar: ENE
23566 | MAQUINA DE ANESTESIA | DRAGER | FABIUS PLUS XL | ASKM-0082 | 60011029 | C | 10H2109601 | 1805 | DRAGER MEDICAL CHILE LTDA. | LR | FS | [12 empty] | Venta Indirecta | EQUIPO MEDICO | CLC | PABELLON CENTRAL HOS CLC | bar: ENE; JUL
23567 | MAQUINA DE ANESTESIA | DRAGER | FABIUS PLUS XL | ASKM-0017 | 60011030 | C | 10H2109601 | 1805 | DRAGER MEDICAL CHILE LTDA. | LR | FS | [12 empty] | Venta Indirecta | EQUIPO MEDICO | CLC | PABELLON CENTRAL HOS CLC | bar: ENE; JUL
23568 | MODULO DE GASES | DRAGER | SCIO FOUR PLUS | ASKL-6015 | 60011019 | N | 10H2109601 | 1805 |  | LR | FS | [12 empty] | Venta Indirecta | EQUIPO MEDICO | CLC | PABELLON CENTRAL HOS CLC | bar: ENE; JUL
23569 | MODULO DE GASES | DRAGER | SCIO FOUR PLUS | ASKL-6107 | 60011020 | N | 10N5005521 | 22621 |  | LR | FS | [12 empty] | Venta Indirecta | EQUIPO MEDICO | CLC | CENTRO DE SIMULACION | bar: ENE
23570 | MODULO DE GASES | DRAGER | SCIO FOUR PLUS | ASKL-6010 | 60011021 | N | 10H2109601 | 1805 |  | LR | FS | [12 empty] | Venta Indirecta | EQUIPO MEDICO | CLC | PABELLON CENTRAL HOS CLC | bar: ENE; JUL
23571 | MODULO DE GASES | DRAGER | SCIO FOUR PLUS | ASKL-6008 | 60011022 | N | 10H2109601 | 1805 |  | LR | FS | [12 empty] | Venta Indirecta | EQUIPO MEDICO | CLC | PABELLON CENTRAL HOS CLC | bar: ENE; JUL
23572 | MODULO DE GASES | DRAGER | SCIO FOUR PLUS | ASKL-6009 | 60011023 | N | 10N5005521 | 22621 |  | LR | FS | [12 empty] | Venta Indirecta | EQUIPO MEDICO | CLC | CENTRO DE SIMULACION | bar: ENE
23573 | MODULO DE GASES | DRAGER | SCIO FOUR PLUS | ASKL-6014 | 60011024 | N | 10N5005521 | 22621 |  | LR | FS | [12 empty] | Venta Indirecta | EQUIPO MEDICO | CLC | CENTRO DE SIMULACION | bar: ENE
23574 | MODULO DE GASES | DRAGER | SCIO FOUR PLUS | ASKL-6005 | 60011025 | N | 10H2109601 | 1805 |  | LR | FS | [12 empty] | Venta Indirecta | EQUIPO MEDICO | CLC | PABELLON CENTRAL HOS CLC | bar: ENE; JUL
23575 | MODULO DE GASES | DRAGER | SCIO FOUR PLUS | ASKL-6011 | 60011026 | N | 10N5005521 | 22621 |  | LR | FS | [12 empty] | Venta Indirecta | EQUIPO MEDICO | CLC | CENTRO DE SIMULACION | bar: ENE
23576 | MODULO DE GASES | DRAGER | SCIO FOUR PLUS | ASKL-6013 | 60011027 | N | 10N5005521 | 22621 |  | LR | FS | [12 empty] | Venta Indirecta | EQUIPO MEDICO | CLC | CENTRO DE SIMULACION | bar: ENE
23577 | MODULO DE GASES | DRAGER | SCIO FOUR PLUS | ASKL-6012 | 60011028 | N | 10N5005521 | 22621 |  | LR | FS | [12 empty] | Venta Indirecta | EQUIPO MEDICO | CLC | CENTRO DE SIMULACION | bar: ENE
23578 | MODULO DE GASES | DRAGER | SCIO FOUR PLUS | ASKL-6007 | 60011029 | N | 10H2109601 | 1805 |  | LR | FS | [12 empty] | Venta Indirecta | EQUIPO MEDICO | CLC | PABELLON CENTRAL HOS CLC | bar: ENE; JUL
23579 | MODULO DE GASES | DRAGER | SCIO FOUR PLUS | ASKL-6106 | 60011030 | N | 10H2109601 | 1805 |  | LR | FS | [12 empty] | Venta Indirecta | EQUIPO MEDICO | CLC | PABELLON CENTRAL HOS CLC | bar: ENE; JUL
23580 | MONITOR MULTIPARAMETROS | DRAGER | VISTA 120 | VTSKL0207 | 60011019 | C | 10H2109601 | 1805 | DRAGER MEDICAL CHILE LTDA. | LR | FS | [12 empty] | Venta Indirecta | EQUIPO MEDICO | CLC | PABELLON CENTRAL HOS CLC | bar: ENE; JUL
23581 | MONITOR MULTIPARAMETROS | DRAGER | VISTA 120 | VTSKL0214 | 60011020 | N | 10N5005521 | 22621 |  | LR | FS | [12 empty] | Venta Indirecta | EQUIPO MEDICO | CLC | CENTRO DE SIMULACION | bar: ENE
23582 | MONITOR MULTIPARAMETROS | DRAGER | VISTA 120 | VTSKL0203 | 60011021 | C | 10H2109601 | 1805 | DRAGER MEDICAL CHILE LTDA. | LR | FS | [12 empty] | Venta Indirecta | EQUIPO MEDICO | CLC | PABELLON CENTRAL HOS CLC | bar: ENE; JUL
23583 | MONITOR MULTIPARAMETROS | DRAGER | VISTA 120 | VTSKL0202 | 60011022 | C | 10H2109601 | 1805 | DRAGER MEDICAL CHILE LTDA. | LR | FS | [12 empty] | Venta Indirecta | EQUIPO MEDICO | CLC | PABELLON CENTRAL HOS CLC | bar: ENE; JUL
23584 | MONITOR MULTIPARAMETROS | DRAGER | VISTA 120 | VTSKL0169 | 60011023 | N | 10N5005521 | 22621 |  | LR | FS | [12 empty] | Venta Indirecta | EQUIPO MEDICO | CLC | CENTRO DE SIMULACION | bar: ENE
23585 | MONITOR MULTIPARAMETROS | DRAGER | VISTA 120 | VTSKL0201 | 60011024 | N | 10N5005521 | 22621 |  | LR | FS | [12 empty] | Venta Indirecta | EQUIPO MEDICO | CLC | CENTRO DE SIMULACION | bar: ENE
23586 | MONITOR MULTIPARAMETROS | DRAGER | VISTA 120 | VTSKL0209 | 60011025 | C | 10H2109601 | 1805 | DRAGER MEDICAL CHILE LTDA. | LR | FS | [12 empty] | Venta Indirecta | EQUIPO MEDICO | CLC | PABELLON CENTRAL HOS CLC | bar: ENE; JUL
23587 | MONITOR MULTIPARAMETROS | DRAGER | VISTA 120 | VTSKL0206 | 60011026 | N | 10N5005521 | 22621 |  | LR | FS | [12 empty] | Venta Indirecta | EQUIPO MEDICO | CLC | CENTRO DE SIMULACION | bar: ENE
23588 | MONITOR MULTIPARAMETROS | DRAGER | VISTA 120 | VTSKL0217 | 60011027 | N | 10N5005521 | 22621 |  | LR | FS | [12 empty] | Venta Indirecta | EQUIPO MEDICO | CLC | CENTRO DE SIMULACION | bar: ENE
23589 | MONITOR MULTIPARAMETROS | DRAGER | VISTA 120 | VTSKL0205 | 60011028 | N | 10N5005521 | 22621 |  | LR | FS | [12 empty] | Venta Indirecta | EQUIPO MEDICO | CLC | CENTRO DE SIMULACION | bar: ENE
23590 | MONITOR MULTIPARAMETROS | DRAGER | VISTA 120 | VTSKL0183 | 60011029 | C | 10H2109601 | 1805 | DRAGER MEDICAL CHILE LTDA. | LR | FS | [12 empty] | Venta Indirecta | EQUIPO MEDICO | CLC | PABELLON CENTRAL HOS CLC | bar: ENE; JUL
23591 | MONITOR MULTIPARAMETROS | DRAGER | VISTA 120 | VTSKL0204 | 60011030 | C | 10H2109601 | 1805 | DRAGER MEDICAL CHILE LTDA. | LR | FS | [12 empty] | Venta Indirecta | EQUIPO MEDICO | CLC | PABELLON CENTRAL HOS CLC | bar: ENE; JUL
23592 | VAPORIZADOR SEVOFLORANO | DRAGER | VAPOR 2000 | ASKL-1008 | 60011019 | N | 10N5005521 | 22621 | SERVICIOS DE BIOINGENIERIA LTDA | LR | FS | [12 empty] | Venta Indirecta | EQUIPAMIENTO | CLC | CENTRO DE SIMULACION | bar: ENE
23593 | VAPORIZADOR SEVOFLORANO | DRAGER | VAPOR 2000 | ASKL-1006 | 60011020 | N | 10N5005521 | 22621 | SERVICIOS DE BIOINGENIERIA LTDA | LR | FS | [12 empty] | Venta Indirecta | EQUIPAMIENTO | CLC | CENTRO DE SIMULACION | bar: ENE
23594 | VAPORIZADOR SEVOFLORANO | DRAGER | VAPOR 2000 | ASKL-1009 | 60011021 | N | 10N5005521 | 22621 | SERVICIOS DE BIOINGENIERIA LTDA | LR | FS | [12 empty] | Venta Indirecta | EQUIPAMIENTO | CLC | CENTRO DE SIMULACION | bar: ENE
23595 | VAPORIZADOR SEVOFLORANO | DRAGER | VAPOR 2000 | ASKL-1001 | 60011022 | N | 10N5005521 | 22621 | SERVICIOS DE BIOINGENIERIA LTDA | LR | FS | [12 empty] | Venta Indirecta | EQUIPAMIENTO | CLC | CENTRO DE SIMULACION | bar: ENE
23596 | VAPORIZADOR SEVOFLORANO | DRAGER | VAPOR 2000 | ASKL-1011 | 60011023 | N | 10N5005521 | 22621 | SERVICIOS DE BIOINGENIERIA LTDA | LR | FS | [12 empty] | Venta Indirecta | EQUIPAMIENTO | CLC | CENTRO DE SIMULACION | bar: ENE
23597 | VAPORIZADOR SEVOFLORANO | DRAGER | VAPOR 2000 | ASKL-1005 | 60011024 | N | 10N5005521 | 22621 | SERVICIOS DE BIOINGENIERIA LTDA | LR | FS | [12 empty] | Venta Indirecta | EQUIPAMIENTO | CLC | CENTRO DE SIMULACION | bar: ENE
23598 | VAPORIZADOR SEVOFLORANO | DRAGER | VAPOR 2000 | ASKL-1003 | 60011025 | N | 10N5005521 | 22621 | SERVICIOS DE BIOINGENIERIA LTDA | LR | FS | [12 empty] | Venta Indirecta | EQUIPAMIENTO | CLC | CENTRO DE SIMULACION | bar: ENE
23599 | VAPORIZADOR SEVOFLORANO | DRAGER | VAPOR 2000 | ASKL-1007 | 60011026 | N | 10N5005521 | 22621 | SERVICIOS DE BIOINGENIERIA LTDA | LR | FS | [12 empty] | Venta Indirecta | EQUIPAMIENTO | CLC | CENTRO DE SIMULACION | bar: ENE
23600 | VAPORIZADOR SEVOFLORANO | DRAGER | VAPOR 2000 | ASKL-0839 | 60011027 | N | 10N5005521 | 22621 | SERVICIOS DE BIOINGENIERIA LTDA | LR | FS | [12 empty] | Venta Indirecta | EQUIPAMIENTO | CLC | CENTRO DE SIMULACION | bar: ENE
23601 | VAPORIZADOR SEVOFLORANO | DRAGER | VAPOR 2000 | ASKL-1002 | 60011028 | N | 10N5005521 | 22621 | SERVICIOS DE BIOINGENIERIA LTDA | LR | FS | [12 empty] | Venta Indirecta | EQUIPAMIENTO | CLC | CENTRO DE SIMULACION | bar: ENE
23602 | VAPORIZADOR SEVOFLORANO | DRAGER | VAPOR 2000 | ASKL-1004 | 60011029 | N | 10N5005521 | 22621 | SERVICIOS DE BIOINGENIERIA LTDA | LR | FS | [12 empty] | Venta Indirecta | EQUIPAMIENTO | CLC | CENTRO DE SIMULACION | bar: ENE
23603 | VAPORIZADOR SEVOFLORANO | DRAGER | VAPOR 2000 | ASKL-1010 | 60011030 | N | 10N5005521 | 22621 | SERVICIOS DE BIOINGENIERIA LTDA | LR | FS | [12 empty] | Venta Indirecta | EQUIPAMIENTO | CLC | CENTRO DE SIMULACION | bar: ENE
23604 | MONITOR | NDS | SC-WV26A1511 | 15-261208 | COMODATO | N | 10N5005521 | 22621 | JOHNSON Y JOHNSON DE CHILE S.A | LR | PS | [12 empty] | Venta Indirecta | EQUIPO MEDICO | COMODATO | CENTRO DE SIMULACION | bar: ABR
23605 | MONITOR | NDS | SC-WV26A1511 | 16-265516 | COMODATO | N | 10N5005521 | 22621 | JOHNSON Y JOHNSON DE CHILE S.A | LR | PS | [12 empty] | Venta Indirecta | EQUIPO MEDICO | COMODATO | CENTRO DE SIMULACION | bar: ABR
23606 | MONITOR | NDS | SC-WV26A1511 | 16-265490 | COMODATO | N | 10N5005521 | 22621 | JOHNSON Y JOHNSON DE CHILE S.A | LR | PS | [12 empty] | Venta Indirecta | EQUIPO MEDICO | COMODATO | CENTRO DE SIMULACION | bar: ABR
23607 | MONITOR | NDS | SC-WV26A1511 | 16-265515 | COMODATO | N | 10N5005521 | 22621 | JOHNSON Y JOHNSON DE CHILE S.A | LR | PS | [12 empty] | Venta Indirecta | EQUIPO MEDICO | COMODATO | CENTRO DE SIMULACION | bar: ABR
23608 | MONITOR | NDS | SC-WV26A1511 | 16-265489 | COMODATO | N | 10N5005521 | 22621 | JOHNSON Y JOHNSON DE CHILE S.A | LR | PS | [12 empty] | Venta Indirecta | EQUIPO MEDICO | COMODATO | CENTRO DE SIMULACION | bar: ABR
23609 | MONITOR | NDS | SC-WV26A1511 | 16-265487 | COMODATO | N | 10N5005521 | 22621 | JOHNSON Y JOHNSON DE CHILE S.A | LR | PS | [12 empty] | Venta Indirecta | EQUIPO MEDICO | COMODATO | CENTRO DE SIMULACION | bar: ABR
23610 | PROCESADOR DE CAMARA | OLIVE MEDICAL | OVB1HD | 1603270001 | COMODATO | N | 10N5005521 | 22621 | JOHNSON Y JOHNSON DE CHILE S.A | LR | PS | [12 empty] | Venta Indirecta | EQUIPO MEDICO | COMODATO | CENTRO DE SIMULACION | bar: ABR
23611 | PROCESADOR DE CAMARA | OLIVE MEDICAL | OVB1HD | 1604240003 | COMODATO | N | 10N5005521 | 22621 | JOHNSON Y JOHNSON DE CHILE S.A | LR | PS | [12 empty] | Venta Indirecta | EQUIPO MEDICO | COMODATO | CENTRO DE SIMULACION | bar: ABR
23612 | PROCESADOR DE CAMARA | OLIVE MEDICAL | OVB1HD | 1601920004 | COMODATO | N | 10N5005521 | 22621 | JOHNSON Y JOHNSON DE CHILE S.A | LR | PS | [12 empty] | Venta Indirecta | EQUIPO MEDICO | COMODATO | CENTRO DE SIMULACION | bar: ABR
23613 | PROCESADOR DE CAMARA | OLIVE MEDICAL | OVB1HD | 1604230005 | COMODATO | N | 10N5005521 | 22621 | JOHNSON Y JOHNSON DE CHILE S.A | LR | PS | [12 empty] | Venta Indirecta | EQUIPO MEDICO | COMODATO | CENTRO DE SIMULACION | bar: ABR
23614 | PROCESADOR DE CAMARA | OLIVE MEDICAL | OVB1HD | 1604200001 | COMODATO | N | 10N5005521 | 22621 | JOHNSON Y JOHNSON DE CHILE S.A | LR | PS | [12 empty] | Venta Indirecta | EQUIPO MEDICO | COMODATO | CENTRO DE SIMULACION | bar: ABR
23615 | PROCESADOR DE CAMARA | OLIVE MEDICAL | OVB1HD | 1604200005 | COMODATO | N | 10N5005521 | 22621 | JOHNSON Y JOHNSON DE CHILE S.A | LR | PS | [12 empty] | Venta Indirecta | EQUIPO MEDICO | COMODATO | CENTRO DE SIMULACION | bar: ABR
23616 | FUENTE DE LUZ | OLIVE MEDICAL | LED 300X | 16020389 | COMODATO | N | 10N5005521 | 22621 | JOHNSON Y JOHNSON DE CHILE S.A | LR | PS | [12 empty] | Venta Indirecta | EQUIPO MEDICO | COMODATO | CENTRO DE SIMULACION | bar: ABR
23617 | FUENTE DE LUZ | OLIVE MEDICAL | LED 300X | 16020413 | COMODATO | N | 10N5005521 | 22621 | JOHNSON Y JOHNSON DE CHILE S.A | LR | PS | [12 empty] | Venta Indirecta | EQUIPO MEDICO | COMODATO | CENTRO DE SIMULACION | bar: ABR
23618 | FUENTE DE LUZ | OLIVE MEDICAL | LED 300X | 16020361 | COMODATO | N | 10N5005521 | 22621 | JOHNSON Y JOHNSON DE CHILE S.A | LR | PS | [12 empty] | Venta Indirecta | EQUIPO MEDICO | COMODATO | CENTRO DE SIMULACION | bar: ABR
23619 | FUENTE DE LUZ | OLIVE MEDICAL | LED 300X | 16020412 | COMODATO | N | 10N5005521 | 22621 | JOHNSON Y JOHNSON DE CHILE S.A | LR | PS | [12 empty] | Venta Indirecta | EQUIPO MEDICO | COMODATO | CENTRO DE SIMULACION | bar: ABR
23620 | FUENTE DE LUZ | OLIVE MEDICAL | LED 300X | 16020410 | COMODATO | N | 10N5005521 | 22621 | JOHNSON Y JOHNSON DE CHILE S.A | LR | PS | [12 empty] | Venta Indirecta | EQUIPO MEDICO | COMODATO | CENTRO DE SIMULACION | bar: ABR
23621 | FUENTE DE LUZ | OLIVE MEDICAL | LED 300X | 16020421 | COMODATO | N | 10N5005521 | 22621 | JOHNSON Y JOHNSON DE CHILE S.A | LR | PS | [12 empty] | Venta Indirecta | EQUIPO MEDICO | COMODATO | CENTRO DE SIMULACION | bar: ABR
23622 | MONITOR | FIMI | MED24ESH | AN031525001313 | COMODATO | N | 10N5005521 | 22621 | ARENYS MED SA | LR | PS | [12 empty] | Venta Indirecta | EQUIPO MEDICO | COMODATO | CENTRO DE SIMULACION | bar: JUN
23623 | MONITOR | FIMI | MED24ESH | AN031615001340 | COMODATO | N | 10N5005521 | 22621 | ARENYS MED SA | LR | PS | [12 empty] | Venta Indirecta | EQUIPO MEDICO | COMODATO | CENTRO DE SIMULACION | bar: JUN
23624 | MONITOR | FIMI | MED24ESH | AN031615001346 | COMODATO | N | 10N5005521 | 22621 | ARENYS MED SA | LR | PS | [12 empty] | Venta Indirecta | EQUIPO MEDICO | COMODATO | CENTRO DE SIMULACION | bar: JUN
23625 | MONITOR | FIMI | MED24ESH | AN031517001276 | COMODATO | N | 10N5005521 | 22621 | ARENYS MED SA | LR | PS | [12 empty] | Venta Indirecta | EQUIPO MEDICO | COMODATO | CENTRO DE SIMULACION | bar: JUN
23626 | MONITOR | FIMI | MED24ESH | AN031615001337 | COMODATO | N | 10N5005521 | 22621 | ARENYS MED SA | LR | PS | [12 empty] | Venta Indirecta | EQUIPO MEDICO | COMODATO | CENTRO DE SIMULACION | bar: JUN
23627 | MONITOR | FIMI | MED24ESH | AN031525001315 | COMODATO | N | 10N5005521 | 22621 | ARENYS MED SA | LR | PS | [12 empty] | Venta Indirecta | EQUIPO MEDICO | COMODATO | CENTRO DE SIMULACION | bar: JUN
23628 | PROCESADOR DE CAMARA | SMITH&NEPHEW | 560P HD | BBS4767 | COMODATO | N | 10N5005521 | 22621 | ARENYS MED SA | LR | PS | [12 empty] | Venta Indirecta | EQUIPO MEDICO | COMODATO | CENTRO DE SIMULACION | bar: JUN
23629 | PROCESADOR DE CAMARA | SMITH&NEPHEW | 560P HD | BBS4774 | COMODATO | N | 10N5005521 | 22621 | ARENYS MED SA | LR | PS | [12 empty] | Venta Indirecta | EQUIPO MEDICO | COMODATO | CENTRO DE SIMULACION | bar: JUN
23630 | PROCESADOR DE CAMARA | SMITH&NEPHEW | 560P HD | BBS4776 | COMODATO | N | 10N5005521 | 22621 | ARENYS MED SA | LR | PS | [12 empty] | Venta Indirecta | EQUIPO MEDICO | COMODATO | CENTRO DE SIMULACION | bar: JUN
23631 | PROCESADOR DE CAMARA | SMITH&NEPHEW | 560P HD | BBS4759 | COMODATO | N | 10N5005521 | 22621 | ARENYS MED SA | LR | PS | [12 empty] | Venta Indirecta | EQUIPO MEDICO | COMODATO | CENTRO DE SIMULACION | bar: JUN
23632 | PROCESADOR DE CAMARA | SMITH&NEPHEW | 560P HD | BBS4748 | COMODATO | N | 10N5005521 | 22621 | ARENYS MED SA | LR | PS | [12 empty] | Venta Indirecta | EQUIPO MEDICO | COMODATO | CENTRO DE SIMULACION | bar: JUN
23633 | PROCESADOR DE CAMARA | SMITH&NEPHEW | 560P HD | BBS4769 | COMODATO | N | 10N5005521 | 22621 | ARENYS MED SA | LR | PS | [12 empty] | Venta Indirecta | EQUIPO MEDICO | COMODATO | CENTRO DE SIMULACION | bar: JUN
23634 | GRABADOR | SMITH&NEPHEW | 660HD | 660HD0386 | COMODATO | N | 10N5005521 | 22621 | ARENYS MED SA | LR | PS | [12 empty] | Venta Indirecta | EQUIPO MEDICO | COMODATO | CENTRO DE SIMULACION | bar: JUN
23635 | GRABADOR | SMITH&NEPHEW | 660HD | 660HD11513 | COMODATO | N | 10N5005521 | 22621 | ARENYS MED SA | LR | PS | [12 empty] | Venta Indirecta | EQUIPO MEDICO | COMODATO | CENTRO DE SIMULACION | bar: JUN
23636 | GRABADOR | SMITH&NEPHEW | 660HD | 660HD11494 | COMODATO | N | 10N5005521 | 22621 | ARENYS MED SA | LR | PS | [12 empty] | Venta Indirecta | EQUIPO MEDICO | COMODATO | CENTRO DE SIMULACION | bar: JUN
23637 | GRABADOR | SMITH&NEPHEW | 660HD | 660HD11503 | COMODATO | N | 10N5005521 | 22621 | ARENYS MED SA | LR | PS | [12 empty] | Venta Indirecta | EQUIPO MEDICO | COMODATO | CENTRO DE SIMULACION | bar: JUN
23638 | GRABADOR | SMITH&NEPHEW | 660HD | 660HD11540 | COMODATO | N | 10N5005521 | 22621 | ARENYS MED SA | LR | PS | [12 empty] | Venta Indirecta | EQUIPO MEDICO | COMODATO | CENTRO DE SIMULACION | bar: JUN
23639 | GRABADOR | SMITH&NEPHEW | 660HD | 660HD2651 | COMODATO | N | 10N5005521 | 22621 | ARENYS MED SA | LR | PS | [12 empty] | Venta Indirecta | EQUIPO MEDICO | COMODATO | CENTRO DE SIMULACION | bar: JUN
23640 | FUENTE DE LUZ | SMITH&NEPHEW | 500XL | BBR5621 | COMODATO | N | 10N5005521 | 22621 | ARENYS MED SA | LR | PS | [12 empty] | Venta Indirecta | EQUIPO MEDICO | COMODATO | CENTRO DE SIMULACION | bar: JUN
23641 | FUENTE DE LUZ | SMITH&NEPHEW | 500XL | BBR8454 | COMODATO | N | 10N5005521 | 22621 | ARENYS MED SA | LR | PS | [12 empty] | Venta Indirecta | EQUIPO MEDICO | COMODATO | CENTRO DE SIMULACION | bar: JUN
23642 | FUENTE DE LUZ | SMITH&NEPHEW | 500XL | BBR8451 | COMODATO | N | 10N5005521 | 22621 | ARENYS MED SA | LR | PS | [12 empty] | Venta Indirecta | EQUIPO MEDICO | COMODATO | CENTRO DE SIMULACION | bar: JUN
23643 | FUENTE DE LUZ | SMITH&NEPHEW | 500XL | BBR8390 | COMODATO | N | 10N5005521 | 22621 | ARENYS MED SA | LR | PS | [12 empty] | Venta Indirecta | EQUIPO MEDICO | COMODATO | CENTRO DE SIMULACION | bar: JUN
23644 | FUENTE DE LUZ | SMITH&NEPHEW | 500XL | BBR8452 | COMODATO | N | 10N5005521 | 22621 | ARENYS MED SA | LR | PS | [12 empty] | Venta Indirecta | EQUIPO MEDICO | COMODATO | CENTRO DE SIMULACION | bar: JUN
23645 | FUENTE DE LUZ | SMITH&NEPHEW | 500XL | BBR8410 | COMODATO | N | 10N5005521 | 22621 | ARENYS MED SA | LR | PS | [12 empty] | Venta Indirecta | EQUIPO MEDICO | COMODATO | CENTRO DE SIMULACION | bar: JUN
23646 | CONSOLA IRRIGACION | SMITH&NEPHEW | DYONICS 25 FLUID | ZN10818 | COMODATO | N | 10N5005521 | 22621 | ARENYS MED SA | LR | PS | [12 empty] | Venta Indirecta | EQUIPO MEDICO | COMODATO | CENTRO DE SIMULACION | bar: JUN
23647 | CONSOLA IRRIGACION | SMITH&NEPHEW | DYONICS 25 FLUID | ZN10816 | COMODATO | N | 10N5005521 | 22621 | ARENYS MED SA | LR | PS | [12 empty] | Venta Indirecta | EQUIPO MEDICO | COMODATO | CENTRO DE SIMULACION | bar: JUN
23648 | CONSOLA IRRIGACION | SMITH&NEPHEW | DYONICS 25 FLUID | ZN10813 | COMODATO | N | 10N5005521 | 22621 | ARENYS MED SA | LR | PS | [12 empty] | Venta Indirecta | EQUIPO MEDICO | COMODATO | CENTRO DE SIMULACION | bar: JUN
23649 | CONSOLA IRRIGACION | SMITH&NEPHEW | DYONICS 25 FLUID | ZN05931 | COMODATO | N | 10N5005521 | 22621 | ARENYS MED SA | LR | PS | [12 empty] | Venta Indirecta | EQUIPO MEDICO | COMODATO | CENTRO DE SIMULACION | bar: JUN
23650 | CONSOLA IRRIGACION | SMITH&NEPHEW | DYONICS 25 FLUID | ZN10824 | COMODATO | N | 10N5005521 | 22621 | ARENYS MED SA | LR | PS | [12 empty] | Venta Indirecta | EQUIPO MEDICO | COMODATO | CENTRO DE SIMULACION | bar: JUN
23651 | CONSOLA IRRIGACION | SMITH&NEPHEW | DYONICS 25 FLUID | ZN01946 | COMODATO | N | 10N5005521 | 22621 | ARENYS MED SA | LR | PS | [12 empty] | Venta Indirecta | EQUIPO MEDICO | COMODATO | CENTRO DE SIMULACION | bar: JUN
23652 | CONSOLA SHAVER | SMITH&NEPHEW | DYONICS POWER II | AAX19507 | COMODATO | N | 10N5005521 | 22621 | ARENYS MED SA | LR | PS | [12 empty] | Venta Indirecta | EQUIPO MEDICO | COMODATO | CENTRO DE SIMULACION | bar: JUN
23653 | CONSOLA SHAVER | SMITH&NEPHEW | DYONICS POWER II | AAX19107 | COMODATO | N | 10N5005521 | 22621 | ARENYS MED SA | LR | PS | [12 empty] | Venta Indirecta | EQUIPO MEDICO | COMODATO | CENTRO DE SIMULACION | bar: JUN
23654 | CONSOLA SHAVER | SMITH&NEPHEW | DYONICS POWER II | AAX19491 | COMODATO | N | 10N5005521 | 22621 | ARENYS MED SA | LR | PS | [12 empty] | Venta Indirecta | EQUIPO MEDICO | COMODATO | CENTRO DE SIMULACION | bar: JUN
23655 | CONSOLA SHAVER | SMITH&NEPHEW | DYONICS POWER II | AAX17660 | COMODATO | N | 10N5005521 | 22621 | ARENYS MED SA | LR | PS | [12 empty] | Venta Indirecta | EQUIPO MEDICO | COMODATO | CENTRO DE SIMULACION | bar: JUN
23656 | CONSOLA SHAVER | SMITH&NEPHEW | DYONICS POWER II | AAX19515 | COMODATO | N | 10N5005521 | 22621 | ARENYS MED SA | LR | PS | [12 empty] | Venta Indirecta | EQUIPO MEDICO | COMODATO | CENTRO DE SIMULACION | bar: JUN
23657 | CONSOLA SHAVER | SMITH&NEPHEW | DYONICS POWER II | AAX15086 | COMODATO | N | 10N5005521 | 22621 | ARENYS MED SA | LR | PS | [12 empty] | Venta Indirecta | EQUIPO MEDICO | COMODATO | CENTRO DE SIMULACION | bar: JUN
23658 | ELECTROBISTURI | ARTROCARE | QUANTUM 2 | QC0K0001K6 | COMODATO | N | 10N5005521 | 22621 | ARENYS MED SA | LR | FS | [12 empty] | Venta Indirecta | EQUIPO MEDICO | COMODATO | CENTRO DE SIMULACION | bar: JUN
23659 | ELECTROBISTURI | ARTROCARE | QUANTUM 2 | QR0Q0005YL | COMODATO | N | 10N5005521 | 22621 | ARENYS MED SA | LR | FS | [12 empty] | Venta Indirecta | EQUIPO MEDICO | COMODATO | CENTRO DE SIMULACION | bar: JUN
23660 | ELECTROBISTURI | ARTROCARE | QUANTUM 2 | QR0Q000649 | COMODATO | N | 10N5005521 | 22621 | ARENYS MED SA | LR | FS | [12 empty] | Venta Indirecta | EQUIPO MEDICO | COMODATO | CENTRO DE SIMULACION | bar: JUN
23661 | ELECTROBISTURI | ARTROCARE | QUANTUM 2 | QR0Q000C4H | COMODATO | N | 10N5005521 | 22621 | ARENYS MED SA | LR | FS | [12 empty] | Venta Indirecta | EQUIPO MEDICO | COMODATO | CENTRO DE SIMULACION | bar: JUN
23662 | ELECTROBISTURI | ARTROCARE | QUANTUM 2 | QR0Q000C4D | COMODATO | N | 10N5005521 | 22621 | ARENYS MED SA | LR | FS | [12 empty] | Venta Indirecta | EQUIPO MEDICO | COMODATO | CENTRO DE SIMULACION | bar: JUN
23663 | ELECTROBISTURI | ARTROCARE | QUANTUM 2 | QR0Q00066F | COMODATO | N | 10N5005521 | 22621 | ARENYS MED SA | LR | FS | [12 empty] | Venta Indirecta | EQUIPO MEDICO | COMODATO | CENTRO DE SIMULACION | bar: JUN
23664 | BALANZA DIGITAL CON TALLIMETRO | SECA | 769 | 5769136174106 | 60018443 | N | 10A0101036 | 23200 | SERVICIOS DE BIOINGENIERIA LTDA | PM | JC | [12 empty] | Soporte | EQUIPO MEDICO | CLC | CENTRO DE CADERA | bar: JUN
23665 | FUENTE DE LUZ | BFW | HATTERAS | 0257 | 60000422 | N | 10H2109601 | 1805 | E-MEDICAL LTDA | LR | PS | [12 empty] | Venta Indirecta | EQUIPO MEDICO | CLC | PABELLON CENTRAL HOS CLC | bar: OCT
23666 | FUENTE DE LUZ | BFW | HATTERAS | 0623 | 60000422 | N | 10H2109601 | 1805 | E-MEDICAL LTDA | LR | PS | [12 empty] | Venta Indirecta | EQUIPO MEDICO | CLC | PABELLON CENTRAL HOS CLC | bar: OCT
23667 | AGITADOR MAGNETICO | DLAB | MS-H-S | MC178AH0000064 |  | N | 10A3200301 | 2706 | SERVICIOS DE BIOINGENIERIA LTDA | PM | MP | [12 empty] | Soporte | EQUIPO MEDICO | CLC | ANATOMÍA PATOLOGICA AMB | bar: ABR
23722 | OTOOFTALMOSCOPIO MURAL | WELCH ALLYN | GS777 | SN | 60010979 | N | 10A0101002 | 400 | SMART MEDICAL SERVICE SPA | PM | JC | [12 empty] | Soporte | EQUIPO MEDICO | CLC | CONS OTORRINO | bar: ABR
23723 | ELECTROESTIMULADOR COMBINADO | BTL | BTL4000 | 058P0B006531 | 60011124 | N | 10A0707801 | 22800 | SMART MEDICAL SERVICE SPA | PM | JS | [12 empty] | Venta Indirecta | EQUIPO MEDICO | CLC | CENTRO MEDICO PEÑALOLEN | bar: SEPT
23724 | ELECTROESTIMULADOR COMBINADO | BTL | BTL4000 | 058P0B006390 | 60011125 | N | 10A0707801 | 22800 | SMART MEDICAL SERVICE SPA | PM | JS | [12 empty] | Venta Indirecta | EQUIPO MEDICO | CLC | CENTRO MEDICO PEÑALOLEN | bar: SEPT
23725 | VIDEO PRINTER | MITSUBISHI | P95 DW-B | 3406 | 60011101 | N | 10A0707801 | 22800 | SERVICIOS DE BIOINGENIERIA LTDA | PM | JS | [12 empty] | Soporte | EQUIPO MEDICO | CLC | CENTRO MEDICO PEÑALOLEN | bar: NOV
23726 | BALANZA PEDIATRICA DIGITAL | SECA | 374 | 5374358161205 | 60011164 | N | 10A0707801 | 22800 | SERVICIOS DE BIOINGENIERIA LTDA | PM | JS | [12 empty] | Soporte | EQUIPO MEDICO | CLC | CENTRO MEDICO PEÑALOLEN | bar: JUL
23727 | BALANZA PEDIATRICA DIGITAL | SECA | 374 | 5374051178966 | 60011164 | N | 10A0707801 | 22800 | SERVICIOS DE BIOINGENIERIA LTDA | PM | JS | [12 empty] | Soporte | EQUIPO MEDICO | CLC | CENTRO MEDICO PEÑALOLEN | bar: JUL
23728 | BALANZA PEDIATRICA DIGITAL | SECA | 374 | 5374358161201 | 60011164 | N | 10A0707801 | 22800 | SERVICIOS DE BIOINGENIERIA LTDA | PM | JS | [12 empty] | Soporte | EQUIPO MEDICO | CLC | CENTRO MEDICO PEÑALOLEN | bar: JUL
23729 | BALANZA PEDIATRICA DIGITAL | SECA | 374 | 5374358161200 | 60011164 | N | 10A0707801 | 22800 | SERVICIOS DE BIOINGENIERIA LTDA | PM | JS | [12 empty] | Soporte | EQUIPO MEDICO | CLC | CENTRO MEDICO PEÑALOLEN | bar: JUL
23730 | IMPEDANCIOMETRO | OTOMETRICS | MADSEN ZODIAC | 292741 | 60011129 | N | 10A0707801 | 22800 |  | PM | JS | [12 empty] | Venta Directa | EQUIPO MEDICO | CLC | CENTRO MEDICO PEÑALOLEN | bar: JUL
23731 | DETECTOR LATIDOS FETALES | NATUS | FREEDOP | DRR0119 | 60011194 | N | 10A0707801 | 22800 | SERVICIOS DE BIOINGENIERIA LTDA | PM | JS | [12 empty] | Soporte | EQUIPO MEDICO | CLC | CENTRO MEDICO PEÑALOLEN | bar: JUL
23732 | ELECTROBISTURI | CONMED | HYFRECATOR2000 | 17240235 | 60011251 | N | 10A0707801 | 22800 |  | PM | JS | [12 empty] | Venta Indirecta | EQUIPO MEDICO | CLC | CENTRO MEDICO PEÑALOLEN | bar: DIC
23733 | LAMPARA LUPA | ACEM | 10129030 | 01STT1800001295 | 60011218 | N | 10A0707801 | 22800 | E-MEDICAL LTDA | PM | JS | [12 empty] | Soporte | EQUIPO MEDICO | CLC | CENTRO MEDICO PEÑALOLEN | bar: NOV
23735 | VIDEORINOLARINGOSCOPIO | KARL STORZ | 11101VN | 56001 | 60011265 | N | 10A0707801 | 22800 |  | PM | JS | [12 empty] | Venta Directa | EQUIPO MEDICO | CLC | CENTRO MEDICO PEÑALOLEN | bar: MAR
23737 | VIDEORINOLARINGOSCOPIO | KARL STORZ | 11102CM | 53988 | 60011102 | N | 10A0707801 | 22800 |  | PM | JS | [12 empty] | Venta Directa | EQUIPO MEDICO | CLC | CENTRO MEDICO PEÑALOLEN | bar: MAR
23738 | VIDEORINOLARINGOSCOPIO | KARL STORZ | 11102CM | 53995 | 60011103 | N | 10A0707801 | 22800 |  | PM | JS | [12 empty] | Venta Directa | EQUIPO MEDICO | CLC | CENTRO MEDICO PEÑALOLEN | bar: MAR
23740 | CAPTURADOR DE IMAGEN | MEDICAPTURE | USB300 | 3017276 | 60011152 | N | 10A0707801 | 22800 |  | PM | JS | [12 empty] | Venta Directa | EQUIPO MEDICO | CLC | CENTRO MEDICO PEÑALOLEN | bar: MAR
23741 | PROCESADOR DE CAMARA | KARL STORZ | IMAGEN1 S | YS775367-P | 60011137 | N | 10A0707801 | 22800 |  | PM | JS | [12 empty] | Venta Indirecta | EQUIPO MEDICO | CLC | CENTRO MEDICO PEÑALOLEN | bar: MAR
23742 | FUENTE DE LUZ | KARL STORZ | XENON 300 | TS0714552 | 60011136 | N | 10A0707801 | 22800 |  | PM | JS | [12 empty] | Venta Directa | EQUIPO MEDICO | CLC | CENTRO MEDICO PEÑALOLEN | bar: MAR
23743 | MONITOR | FSN | FSP2603D | D26516300029 | 60011160 | N | 10A0707801 | 22800 | SMART MEDICAL SERVICE SPA | PM | JS | [12 empty] | Soporte | EQUIPO MEDICO | CLC | CENTRO MEDICO PEÑALOLEN | bar: MAR
23744 | SISTEMA DE CAPTURA DE IMÁGENES | CANFIELD | REVEAL | 952867 | 60011303 | N | 10A0101013 | 8200 | E-MEDICAL LTDA | PM | HD | [12 empty] | Venta Indirecta | EQUIPO MEDICO | CLC | CONS DERMATOLOGÍA | bar: ABR
23746 | AUDIOMETRO | OTOMETRICS | ASTERA 2 | 1806000 | 60011117 | N | 10A0707801 | 22800 |  | PM | JS | [12 empty] | Venta Directa | EQUIPO MEDICO | CLC | CENTRO MEDICO PEÑALOLEN | bar: MAR
23747 | BALANZA DIGITAL CON TALLIMETRO | SECA | 769 | 5769136174105 | 60018564 | N | 10H2004103 | 23700 | SERVICIOS DE BIOINGENIERIA LTDA | LR | SB | [12 empty] | Soporte | EQUIPO MEDICO | CLC | GERIATRÍA | bar: ABR
23748 | MONITOR SIGNOS VITALES | GENERAL ELECTRIC | CARESCAPE V100 | SH617490104SA | 60018475 | N | 10H2004103 | 23700 | SERVICIOS DE BIOINGENIERIA LTDA | LR | SB | [12 empty] | Soporte | EQUIPO MEDICO | CLC | GERIATRÍA | bar: ABR
23749 | MONITOR SIGNOS VITALES | GENERAL ELECTRIC | CARESCAPE V100 | SH617490041SA | 60018476 | N | 10H2004103 | 23700 | SERVICIOS DE BIOINGENIERIA LTDA | LR | SB | [12 empty] | Soporte | EQUIPO MEDICO | CLC | GERIATRÍA | bar: ABR
23750 | AGITADOR | BIOPRODUCTS | SELECT VORTEX | B6060021 | COMODATO | N | 10A3203502 | 2601 | GRUPO BIOS S.A. | PM | MP | [12 empty] | Soporte | EQUIPO MEDICO | COMODATO | LABORATORIO CLINICO QUÍMICA AMB | bar: AGO
23751 | GENERADOR SELLADO VASCULAR | COVIDIEN | VALLEYLAB LS10 | L16K1457GX | COMODATO | N | 10H2109601 | 1805 | COMERCIAL KENDALL CHILE LTDA | LR | PS | [12 empty] | Venta Indirecta | EQUIPO MEDICO | COMODATO | PABELLON CENTRAL HOS CLC | bar: ABR
23752 | GENERADOR SELLADO VASCULAR | COVIDIEN | VALLEYLAB LS10 | L16K1464GX | COMODATO | N | 10H2109601 | 1805 | COMERCIAL KENDALL CHILE LTDA | LR | PS | [12 empty] | Venta Indirecta | EQUIPO MEDICO | COMODATO | PABELLON CENTRAL HOS CLC | bar: ABR
23753 | GENERADOR SELLADO VASCULAR | COVIDIEN | VALLEYLAB LS10 | L17E0873GX | COMODATO | N | 10H2109601 | 1805 | COMERCIAL KENDALL CHILE LTDA | LR | PS | [12 empty] | Venta Indirecta | EQUIPO MEDICO | COMODATO | PABELLON CENTRAL HOS CLC | bar: ABR
23757 | CONSOLA RESECCION ARTROSCOPIA | CONMED LINVATEC | ADVANTAGE | 2014-0086 | COMODATO | N | 10H2109601 | 1805 | IMPORTADORA HELICO LIMITADA. | LR | FS | [12 empty] | Venta Indirecta | EQUIPO MEDICO | COMODATO | PABELLON CENTRAL HOS CLC | bar: MAY
23758 | CABEZAL DE CAMARA | CONMED LINVATEC | 81-10-2100 | D5024B | COMODATO | N | 10H2109601 | 1805 | IMPORTADORA HELICO LIMITADA. | LR | FS | [12 empty] | Venta Indirecta | EQUIPO MEDICO | COMODATO | PABELLON CENTRAL HOS CLC | bar: MAY
23759 | CABEZAL DE CAMARA | CONMED LINVATEC | 81-10-2100 | E0350B | COMODATO | N | 10H2109601 | 1805 | IMPORTADORA HELICO LIMITADA. | LR | FS | [12 empty] | Venta Indirecta | EQUIPO MEDICO | COMODATO | PABELLON CENTRAL HOS CLC | bar: MAY
23760 | CABEZAL DE CAMARA | CONMED LINVATEC | 81-10-2100 | E0353B | COMODATO | N | 10H2109601 | 1805 | IMPORTADORA HELICO LIMITADA. | LR | FS | [12 empty] | Venta Indirecta | EQUIPO MEDICO | COMODATO | PABELLON CENTRAL HOS CLC | bar: MAY
23761 | CABEZAL DE CAMARA | CONMED LINVATEC | 81-10-2100 | E0355B | COMODATO | N | 10H2109601 | 1805 | IMPORTADORA HELICO LIMITADA. | LR | FS | [12 empty] | Venta Indirecta | EQUIPO MEDICO | COMODATO | PABELLON CENTRAL HOS CLC | bar: MAY
23762 | TERMOCICLADOR | ROCHE | COBAS LIAT | M1-E-11436 | COMODATO | N | 10A3203501 | 2402 | PRODUCTOS ROCHE LTDA. | PM | MP | [12 empty] | Venta Directa | EQUIPO MEDICO | COMODATO | LABORATORIO CLINICO ONCOLOGÍA MOLECULAR | bar: ABR
23763 | TERMOCICLADOR | ROCHE | COBAS LIAT | M1-E-11317 | COMODATO | N | 10A3203501 | 2402 | PRODUCTOS ROCHE LTDA. | PM | MP | [12 empty] | Venta Directa | EQUIPO MEDICO | COMODATO | LABORATORIO CLINICO ONCOLOGÍA MOLECULAR | bar: ABR
23765 | TERMOCICLADOR | ROCHE | COBAS LIAT | M1-E-11341 | COMODATO | N | 10A3203501 | 2402 | PRODUCTOS ROCHE LTDA. | PM | MP | [12 empty] | Venta Directa | EQUIPO MEDICO | COMODATO | LABORATORIO CLINICO ONCOLOGÍA MOLECULAR | bar: ABR
23769 | RECEPTOR DE MUESTRAS (LINEA 1) | ROCHE | CORE UNIT | 18L0-02 | COMODATO | N | 10A3203502 | 2601 | PRODUCTOS ROCHE LTDA. | PM | MP | [12 empty] | Soporte | EQUIPO MEDICO | COMODATO | LABORATORIO CLINICO QUÍMICA AMB | bar: ABR; OCT
23770 | ANALIZADOR ELECTROLITOS (LINEA 1) | ROCHE | COBAS ISE | 17U9-01 | COMODATO | R | 10A3203502 | 2601 | PRODUCTOS ROCHE LTDA. | PM | MP | [12 empty] | Venta Directa | EQUIPO MEDICO | COMODATO | LABORATORIO CLINICO QUÍMICA AMB | bar: ABR; OCT
23771 | ANALIZADOR QUIMICA (LINEA 1) | ROCHE | COBAS C502 | 18H2-02 | COMODATO | R | 10A3203502 | 2601 | PRODUCTOS ROCHE LTDA. | PM | MP | [12 empty] | Venta Directa | EQUIPO MEDICO | COMODATO | LABORATORIO CLINICO QUÍMICA AMB | bar: ABR; OCT
23772 | ANALIZADOR QUIMICA (LINEA 1) | ROCHE | COBAS C502 | 18H2-03 | COMODATO | R | 10A3203502 | 2601 | PRODUCTOS ROCHE LTDA. | PM | MP | [12 empty] | Venta Directa | EQUIPO MEDICO | COMODATO | LABORATORIO CLINICO QUÍMICA AMB | bar: ABR; OCT
23773 | ANALIZADOR HORMONAS (LINEA 1) | ROCHE | COBAS E602 | 28D4-20 | COMODATO | R | 10A3203502 | 2601 | PRODUCTOS ROCHE LTDA. | PM | MP | [12 empty] | Venta Directa | EQUIPO MEDICO | COMODATO | LABORATORIO CLINICO QUÍMICA AMB | bar: ABR; OCT
23774 | ERGOMETRO RECLINADO | ERGOLINE | ERGOSELECT 1200 | 2018007034 | 60018442 | N | 10A0101007 | 5100 |  | PM | JC | [12 empty] | Venta Directa | EQUIPO MEDICO | CLC | CONS CARDIOLOGÍA | bar: ABR
23775 | VENTILADOR NEONATAL | DRAGER | BABYLOG VN500 | ASLC-0071 | 60011296 | C | 10H2004203 | 1303 | DRAGER MEDICAL CHILE LTDA. | LR | PP | [12 empty] | Venta Indirecta | EQUIPO MEDICO | CLC | HOSPITALIZACION NEONATOLOGIA UTI | bar: MAY; NOV
23776 | BASE HUMIDIFICADORA | FISHER&PAYKEL | MR850ALU | 180226349212 | 60011296 | N | 10H2004203 | 1303 |  | LR | PP | [12 empty] | Venta Indirecta | EQUIPO MEDICO | CLC | HOSPITALIZACION NEONATOLOGIA UTI | bar: ABR
23777 | BOMBA DE ASPIRACION | FAHL | TRACHEOFIRST COMPACT | 2016-06-00001333 | 60011018 | N | 10A0101002 | 400 | E-MEDICAL LTDA | PM | JC | [12 empty] | Soporte | EQUIPO MEDICO | CLC | CONS OTORRINO | bar: JUN
23778 | ANALIZADOR GLUCOSA | COBAS | INFORM II | UU14334788 | COMODATO | N | 10A3203502 | 2601 | PRODUCTOS ROCHE LTDA. | PM | MP | [12 empty] | Venta Directa | EQUIPO MEDICO | COMODATO | LABORATORIO CLINICO QUÍMICA AMB | bar: JUN
23779 | HUMIDIFICADOR DE ALTO FLUJO | FISHER & PAYKEL | AIRVO 2 | 180226066333 | 60011300 | N | 10H2004801 | 1103 |  | LR | PP | [12 empty] | Venta Indirecta | EQUIPO MEDICO | CLC | HOSPITALIZACION PEDIATRIA UTI | bar: MAY
24357 | ELECTROBISTURI RADIOFRECUENCIA | ETHICON ENDO SURGERY | GEN 11 | 1111714162 | COMODATO | N | 10N5005521 | 22621 | JOHNSON Y JOHNSON DE CHILE S.A | LR | FS | [12 empty] | Venta Indirecta | EQUIPO MEDICO | COMODATO | CENTRO DE SIMULACION | bar: ABR
24358 | ELECTROBISTURI RADIOFRECUENCIA | ETHICON ENDO SURGERY | GEN 11 | 1111714172 | COMODATO | N | 10N5005521 | 22621 | JOHNSON Y JOHNSON DE CHILE S.A | LR | FS | [12 empty] | Venta Indirecta | EQUIPO MEDICO | COMODATO | CENTRO DE SIMULACION | bar: ABR
24359 | ELECTROBISTURI RADIOFRECUENCIA | ETHICON ENDO SURGERY | GEN 11 | 1111714163 | COMODATO | N | 10N5005521 | 22621 | JOHNSON Y JOHNSON DE CHILE S.A | LR | FS | [12 empty] | Venta Indirecta | EQUIPO MEDICO | COMODATO | CENTRO DE SIMULACION | bar: ABR
24360 | ELECTROBISTURI RADIOFRECUENCIA | ETHICON ENDO SURGERY | GEN 11 | 1111714182 | COMODATO | N | 10N5005521 | 22621 | JOHNSON Y JOHNSON DE CHILE S.A | LR | FS | [12 empty] | Venta Indirecta | EQUIPO MEDICO | COMODATO | CENTRO DE SIMULACION | bar: ABR
24361 | ELECTROBISTURI RADIOFRECUENCIA | ETHICON ENDO SURGERY | GEN 11 | 1111714160 | COMODATO | N | 10N5005521 | 22621 | JOHNSON Y JOHNSON DE CHILE S.A | LR | FS | [12 empty] | Venta Indirecta | EQUIPO MEDICO | COMODATO | CENTRO DE SIMULACION | bar: ABR
24362 | ELECTROBISTURI RADIOFRECUENCIA | ETHICON ENDO SURGERY | GEN 11 | 1111714131 | COMODATO | N | 10N5005521 | 22621 | JOHNSON Y JOHNSON DE CHILE S.A | LR | FS | [12 empty] | Venta Indirecta | EQUIPO MEDICO | COMODATO | CENTRO DE SIMULACION | bar: ABR
24363 | MONITOR | SAMSUNG | DA04 | 057T3CEJ202425N | COMODATO | N | 10N5005521 | 22621 | JOHNSON Y JOHNSON DE CHILE S.A | LR | PS | [12 empty] | Venta Indirecta | EQUIPO MEDICO | COMODATO | CENTRO DE SIMULACION | bar: ABR
24364 | MONITOR | SAMSUNG | DA04 | 057T3CEJ202415X | COMODATO | N | 10N5005521 | 22621 | JOHNSON Y JOHNSON DE CHILE S.A | LR | PS | [12 empty] | Venta Indirecta | EQUIPO MEDICO | COMODATO | CENTRO DE SIMULACION | bar: ABR
24365 | MONITOR | SAMSUNG | DA04 | 057T3CEJ202417B | COMODATO | N | 10N5005521 | 22621 | JOHNSON Y JOHNSON DE CHILE S.A | LR | PS | [12 empty] | Venta Indirecta | EQUIPO MEDICO | COMODATO | CENTRO DE SIMULACION | bar: ABR
24366 | MONITOR | SAMSUNG | DA04 | 057T3CEJ202416J | COMODATO | N | 10N5005521 | 22621 | JOHNSON Y JOHNSON DE CHILE S.A | LR | PS | [12 empty] | Venta Indirecta | EQUIPO MEDICO | COMODATO | CENTRO DE SIMULACION | bar: ABR
24367 | MONITOR | SAMSUNG | DA04 | 057T3CEJ107015V | COMODATO | N | 10N5005521 | 22621 | JOHNSON Y JOHNSON DE CHILE S.A | LR | PS | [12 empty] | Venta Indirecta | EQUIPO MEDICO | COMODATO | CENTRO DE SIMULACION | bar: ABR
24368 | MONITOR | SAMSUNG | DA04 | 057T3CEHB07120X | COMODATO | N | 10N5005521 | 22621 | JOHNSON Y JOHNSON DE CHILE S.A | LR | PS | [12 empty] | Venta Indirecta | EQUIPO MEDICO | COMODATO | CENTRO DE SIMULACION | bar: ABR
24369 | MONITOR | SAMSUNG | DA04 | 057T3CEJ202430L | COMODATO | N | 10N5005521 | 22621 | JOHNSON Y JOHNSON DE CHILE S.A | LR | PS | [12 empty] | Venta Indirecta | EQUIPO MEDICO | COMODATO | CENTRO DE SIMULACION | bar: ABR
24370 | MONITOR | SAMSUNG | DA04 | 057T3CEJ402662E | COMODATO | N | 10N5005521 | 22621 | JOHNSON Y JOHNSON DE CHILE S.A | LR | PS | [12 empty] | Venta Indirecta | EQUIPO MEDICO | COMODATO | CENTRO DE SIMULACION | bar: ABR
24371 | MONITOR | SAMSUNG | DA04 | 057TECEJ200926L | COMODATO | N | 10N5005521 | 22621 | JOHNSON Y JOHNSON DE CHILE S.A | LR | PS | [12 empty] | Venta Indirecta | EQUIPO MEDICO | COMODATO | CENTRO DE SIMULACION | bar: ABR
24372 | MONITOR | SAMSUNG | DA04 | 057T3CEHB028475 | COMODATO | N | 10N5005521 | 22621 | JOHNSON Y JOHNSON DE CHILE S.A | LR | PS | [12 empty] | Venta Indirecta | EQUIPO MEDICO | COMODATO | CENTRO DE SIMULACION | bar: ABR
24373 | SIMULADOR | T&C | LS910 | LS91020170018 | COMODATO | N | 10N5005521 | 22621 | JOHNSON Y JOHNSON DE CHILE S.A | LR | PS | [12 empty] | Venta Indirecta | EQUIPO MEDICO | COMODATO | CENTRO DE SIMULACION | bar: ABR
24374 | SIMULADOR | T&C | LS910 | LS91020170023 | COMODATO | N | 10N5005521 | 22621 | JOHNSON Y JOHNSON DE CHILE S.A | LR | PS | [12 empty] | Venta Indirecta | EQUIPO MEDICO | COMODATO | CENTRO DE SIMULACION | bar: ABR
24375 | SIMULADOR | T&C | LS910 | LS91020170022 | COMODATO | N | 10N5005521 | 22621 | JOHNSON Y JOHNSON DE CHILE S.A | LR | PS | [12 empty] | Venta Indirecta | EQUIPO MEDICO | COMODATO | CENTRO DE SIMULACION | bar: ABR
24376 | SIMULADOR | T&C | LS910 | LS91020170020 | COMODATO | N | 10N5005521 | 22621 | JOHNSON Y JOHNSON DE CHILE S.A | LR | PS | [12 empty] | Venta Indirecta | EQUIPO MEDICO | COMODATO | CENTRO DE SIMULACION | bar: ABR
24377 | SIMULADOR | T&C | LS910 | LS91020170026 | COMODATO | N | 10N5005521 | 22621 | JOHNSON Y JOHNSON DE CHILE S.A | LR | PS | [12 empty] | Venta Indirecta | EQUIPO MEDICO | COMODATO | CENTRO DE SIMULACION | bar: ABR
24378 | SIMULADOR | T&C | LS910 | LS91020170021 | COMODATO | N | 10N5005521 | 22621 | JOHNSON Y JOHNSON DE CHILE S.A | LR | PS | [12 empty] | Venta Indirecta | EQUIPO MEDICO | COMODATO | CENTRO DE SIMULACION | bar: ABR
24379 | SIMULADOR | T&C | LS910 | LS91020170024 | COMODATO | N | 10N5005521 | 22621 | JOHNSON Y JOHNSON DE CHILE S.A | LR | PS | [12 empty] | Venta Indirecta | EQUIPO MEDICO | COMODATO | CENTRO DE SIMULACION | bar: ABR
24380 | SIMULADOR | T&C | LS910 | LS91020170025 | COMODATO | N | 10N5005521 | 22621 | JOHNSON Y JOHNSON DE CHILE S.A | LR | PS | [12 empty] | Venta Indirecta | EQUIPO MEDICO | COMODATO | CENTRO DE SIMULACION | bar: ABR
24381 | SIMULADOR | T&C | LS910 | LS91020170019 | COMODATO | N | 10N5005521 | 22621 | JOHNSON Y JOHNSON DE CHILE S.A | LR | PS | [12 empty] | Venta Indirecta | EQUIPO MEDICO | COMODATO | CENTRO DE SIMULACION | bar: ABR
24382 | SIMULADOR | T&C | LS910 | LS91020170017 | COMODATO | N | 10N5005521 | 22621 | JOHNSON Y JOHNSON DE CHILE S.A | LR | PS | [12 empty] | Venta Indirecta | EQUIPO MEDICO | COMODATO | CENTRO DE SIMULACION | bar: ABR
24383 | TOTEM SIMULADOR | T&C | TOTEM T4 | T420170006 | COMODATO | N | 10N5005521 | 22621 | JOHNSON Y JOHNSON DE CHILE S.A | LR | PS | [12 empty] | Venta Indirecta | EQUIPO MEDICO | COMODATO | CENTRO DE SIMULACION | bar: ABR
24384 | TOTEM SIMULADOR | T&C | TOTEM T4 | T420170004 | COMODATO | N | 10N5005521 | 22621 | JOHNSON Y JOHNSON DE CHILE S.A | LR | PS | [12 empty] | Venta Indirecta | EQUIPO MEDICO | COMODATO | CENTRO DE SIMULACION | bar: ABR
24385 | TOTEM SIMULADOR | T&C | TOTEM T4 | T420170005 | COMODATO | N | 10N5005521 | 22621 | JOHNSON Y JOHNSON DE CHILE S.A | LR | PS | [12 empty] | Venta Indirecta | EQUIPO MEDICO | COMODATO | CENTRO DE SIMULACION | bar: ABR
24386 | TOTEM SIMULADOR | T&C | TOTEM T4 | T420170003 | COMODATO | N | 10N5005521 | 22621 | JOHNSON Y JOHNSON DE CHILE S.A | LR | PS | [12 empty] | Venta Indirecta | EQUIPO MEDICO | COMODATO | CENTRO DE SIMULACION | bar: ABR
24387 | TOTEM SIMULADOR | T&C | TOTEM T4 | T420170002 | COMODATO | N | 10N5005521 | 22621 | JOHNSON Y JOHNSON DE CHILE S.A | LR | PS | [12 empty] | Venta Indirecta | EQUIPO MEDICO | COMODATO | CENTRO DE SIMULACION | bar: ABR
24388 | TOTEM SIMULADOR | T&C | TOTEM T4 | T420170001 | COMODATO | N | 10N5005521 | 22621 | JOHNSON Y JOHNSON DE CHILE S.A | LR | PS | [12 empty] | Venta Indirecta | EQUIPO MEDICO | COMODATO | CENTRO DE SIMULACION | bar: ABR
24389 | TOTEM SIMULADOR | T&C | TOTEM T4 | T420170010 | COMODATO | N | 10N5005521 | 22621 | JOHNSON Y JOHNSON DE CHILE S.A | LR | PS | [12 empty] | Venta Indirecta | EQUIPO MEDICO | COMODATO | CENTRO DE SIMULACION | bar: ABR
24390 | TOTEM SIMULADOR | T&C | TOTEM T4 | T420170009 | COMODATO | N | 10N5005521 | 22621 | JOHNSON Y JOHNSON DE CHILE S.A | LR | PS | [12 empty] | Venta Indirecta | EQUIPO MEDICO | COMODATO | CENTRO DE SIMULACION | bar: ABR
24391 | TOTEM SIMULADOR | T&C | TOTEM T4 | T420170008 | COMODATO | N | 10N5005521 | 22621 | JOHNSON Y JOHNSON DE CHILE S.A | LR | PS | [12 empty] | Venta Indirecta | EQUIPO MEDICO | COMODATO | CENTRO DE SIMULACION | bar: ABR
24392 | TOTEM SIMULADOR | T&C | TOTEM T4 | T420170007 | COMODATO | N | 10N5005521 | 22621 | JOHNSON Y JOHNSON DE CHILE S.A | LR | PS | [12 empty] | Venta Indirecta | EQUIPO MEDICO | COMODATO | CENTRO DE SIMULACION | bar: ABR
24395 | MONITOR RADIACION AREA | FLUKE | PRIMALERT 35 | 1455011 |  | N | 10H2002401 | 6100 |  | LR | SB | [12 empty] | Soporte | EQUIPO MEDICO | CLC | HOSPITALIZACION ONCO 1 | bar: ABR
24396 | BALANZA DIGITAL CON TALLIMETRO | SECA | 769 | 5769353172177 |  | N | 10A0101001 | 200 | SERVICIOS DE BIOINGENIERIA LTDA | PM | HD | [12 empty] | Soporte | EQUIPO MEDICO | CLC | CONS MEDICINA INTERNA | bar: JUN
24397 | BALANZA DIGITAL CON TALLIMETRO | SECA | 769 | 5769353172171 |  | N | 10H2110102 | 1900 | SERVICIOS DE BIOINGENIERIA LTDA | LR | PS | [12 empty] | Soporte | EQUIPO MEDICO | CLC | RECUPERACION MATER AMB | bar: MAY
24398 | BALANZA DIGITAL CON TALLIMETRO | SECA | 769 | 5769353172172 |  | N | 10A0101011 | 6500 | SERVICIOS DE BIOINGENIERIA LTDA | PM | JS | [12 empty] | Soporte | EQUIPO MEDICO | CLC | CONS TRAUMATOLOGÍA | bar: JUN
24399 | BALANZA DIGITAL CON TALLIMETRO | SECA | 769 | 5769186174541 |  | N | 10N6003702 | 6701 | SERVICIOS DE BIOINGENIERIA LTDA | PM | JS | [12 empty] | Soporte | EQUIPO MEDICO | CLC | OPERACIONES EQUIPOS MEDICOS | bar: JUN
24400 | HOLTER ECG | NORTH EAST | DR200 | 30611 |  | N | 10A0105202 | 3101 |  | PM | JC | [12 empty] | Venta Directa | EQUIPO MEDICO | CLC | PROCEDIMIENTOS CARDIOVASCULAR NO INVASIV | bar: JUN
24409 | MICROSCOPIO INVERTIDO | NIKON | TI2-U | 742272 | 60018436 | N | 10A3203401 | 1600 |  | PM | JS | [12 empty] | Soporte | EQUIPO MEDICO | CLC | LABORATORIO MEDICINA REPRODUCTIVA AMB | bar: FEB; AGO
24410 | SISTEMA LASER BIOPSIA CON PC | HAMILTON THORNE | LYKOS | 290828 | 60018437 | N | 10A3203401 | 1600 | E-MEDICAL LTDA | PM | JS | [12 empty] | Venta Indirecta | EQUIPO MEDICO | CLC | LABORATORIO MEDICINA REPRODUCTIVA AMB | bar: FEB
24412 | RECEPTOR DE MUESTRAS (LINEA 2) | ROCHE | CORE UNIT | 18L0-06 | COMODATO | N | 10A3203502 | 2601 | PRODUCTOS ROCHE LTDA. | PM | MP | [12 empty] | Soporte | EQUIPO MEDICO | COMODATO | LABORATORIO CLINICO QUÍMICA AMB | bar: JUN; DIC
24413 | ANALIZADOR ELECTROLITOS (LINEA 2) | ROCHE | COBAS ISE | 17U9-02 | COMODATO | R | 10A3203502 | 2601 | PRODUCTOS ROCHE LTDA. | PM | MP | [12 empty] | Venta Directa | EQUIPO MEDICO | COMODATO | LABORATORIO CLINICO QUÍMICA AMB | bar: JUN; DIC
24414 | ANALIZADOR QUIMICA (LINEA 2) | ROCHE | COBAS C502 | 18H4-06 | COMODATO | R | 10A3203502 | 2601 | PRODUCTOS ROCHE LTDA. | PM | MP | [12 empty] | Venta Directa | EQUIPO MEDICO | COMODATO | LABORATORIO CLINICO QUÍMICA AMB | bar: JUN; DIC
24415 | ANALIZADOR HORMONAS (LINEA 2) | ROCHE | COBAS E602 | 28E6-07 | COMODATO | R | 10A3203502 | 2601 | PRODUCTOS ROCHE LTDA. | PM | MP | [12 empty] | Venta Directa | EQUIPO MEDICO | COMODATO | LABORATORIO CLINICO QUÍMICA AMB | bar: JUN; DIC
24416 | ANALIZADOR HORMONAS (LINEA 2) | ROCHE | COBAS E602 | 28E6-08 | COMODATO | R | 10A3203502 | 2601 | PRODUCTOS ROCHE LTDA. | PM | MP | [12 empty] | Venta Directa | EQUIPO MEDICO | COMODATO | LABORATORIO CLINICO QUÍMICA AMB | bar: JUN; DIC
24418 | DETECTOR LATIDOS FETALES | NATUS | FREEDOP | DRS0117 | 60011298 | N | 10A0101003 | 500 | SERVICIOS DE BIOINGENIERIA LTDA | PM | JC | [12 empty] | Soporte | EQUIPO MEDICO | CLC | CONS GINECOLOGÍA | bar: MAY
24419 | TONOMETRO APLANATICO | PERKINS | MK3 LED | 3034 | 60011297 | N | 10A0207101 | 2105 | E-MEDICAL LTDA | LR | SB | [12 empty] | Venta Indirecta | EQUIPO MEDICO | CLC | URGENCIA PROCEDIMIENTOS URGENCIA GENERAL | bar: JUN
24424 | BOMBA DE ASPIRACION | MEDELA | BASIC MOBILE | 1717173 | 60019650 | N | 10A0707801 | 22800 |  | PM | JS | [12 empty] | Soporte | EQUIPO MEDICO | CLC | CENTRO MEDICO PEÑALOLEN | bar: JUN
24425 | SILLON PODOLOGICO | DENIMED ARGENTINA | CLASIC | SN | M24425 | N | 10A5005502 | 21200 |  | PM | HD | [13 empty] | EQUIPO MEDICO | MEDICO | PROYECTO CENTRO DE DIABETES | bar: JUN
24426 | ERGOESPIROMETRO | CORTEX | METALYZER 3B - R2 | ML3-270611828 |  | N | 10A5005519 | 22612 |  | PM | HD | [12 empty] | Venta Directa | EQUIPO MEDICO | CLC | CENTRO CIRUGIA BARIATRICA | bar: JUN
24427 | BOMBA DE VACIO | KCI | VAC ULTA | VFVR29588 | COMODATO | N | 10H2109601 | 1805 | MEDCORP | LR | FS | [12 empty] | Venta Indirecta | EQUIPO MEDICO | COMODATO | PABELLON CENTRAL HOS CLC | bar: ENE; JUL
24428 | IMPRESORA DIGITAL DE PLACAS | CARESTREAM | DV 5950 | 1033851 | 60010700 | N | 10A3105801 | 2910 | E-MEDICAL LTDA | PM | JC | [12 empty] | Soporte | EQUIPO MEDICO | CLC | IMAGENOLOGIA MMQ AMB | bar: JUL
24429 | PROCESADOR DE CAMARA | STORZ | S20212120U020 | P000532 | M24429 | N | 10A0101002 | 400 |  | PM | JC | [13 empty] | EQUIPO MEDICO | MEDICO | CONS OTORRINO | bar: JUN
24430 | EQUIPO DE RAYOS X DIGITAL | SIEMENS | YSIO ECO | 22180 | 60010612 | R | 10A3105801 | 2910 | SIEMENS SOCIEDAD ANONIMA | PM | JC | [12 empty] | Venta Directa | EQUIPO MEDICO | CLC | IMAGENOLOGIA MMQ AMB | bar: ABR
24431 | GENERADOR RADIOFRECUENCIA BIPOLAR | OLYMPUS | CELONLAB ENT | 14022W500009 | COMODATO | N | 10H2109601 | 1805 | SURMEDICAL SA | LR | PS | [12 empty] | Venta Indirecta | EQUIPO MEDICO | COMODATO | PABELLON CENTRAL HOS CLC | bar: MAY
24433 | BOMBA ALIMENTACION ENTERAL | ABBOTT | FREE GO | AF12212044 | COMODATO | N | 10N4006402 | 7501 | ABBOTT LABORATORIES DE CHILE LTDA | LR | JH | [12 empty] | Venta Indirecta | EQUIPO MEDICO | COMODATO | SERVICIO AL PACIENTE NUTRICION PEDIATRIC | bar: JUN
24434 | FANTOMA MUJER | LAERDAL | NURSING ANNE | 325UMS0918020 |  | N | 10N5005521 | 22621 |  | LR | FS | [12 empty] | Venta Indirecta | EQUIPO MEDICO | CLC | CENTRO DE SIMULACION | bar: MAY
24435 | MONITOR SIGNOS FANTOMA MUJER (ALL IN ONE) | HP | 24-B007LA | 8CC64902TC6 |  | N | 10N5005521 | 22621 |  | LR | FS | [12 empty] | Venta Indirecta | EQUIPO MEDICO | CLC | CENTRO DE SIMULACION | bar: MAY
24436 | TABLET FANTOMA MUJER | LAERDAL | SIM PAD PLUS | TSBH12006343 |  | N | 10N5005521 | 22621 |  | LR | FS | [12 empty] | Soporte | EQUIPO MEDICO | CLC | CENTRO DE SIMULACION | bar: MAY
24437 | CONTROLADOR DE FANTOMA (NOTEBOOK) | HP | 240 6G | 5CD7456TWH |  | N | 10N5005521 | 22621 |  | LR | FS | [12 empty] | Venta Indirecta | EQUIPO MEDICO | CLC | CENTRO DE SIMULACION | bar: MAY
24438 | SIMULADOR ECOGRAFO (NOTEBOOK) | HP | 8265N6W | 5CD8044W43 | 60011317 | N | 10N5005521 | 22621 |  | LR | FS | [12 empty] | Venta Indirecta | EQUIPO MEDICO | CLC | CENTRO DE SIMULACION | bar: MAY
24439 | FANTOMA HOMBRE | LAERDAL | SIMMAN | 21330172523 |  | N | 10N5005521 | 22621 |  | LR | FS | [12 empty] | Venta Indirecta | EQUIPO MEDICO | CLC | CENTRO DE SIMULACION | bar: MAY
24440 | MONITOR SIGNOS FANTOMA HOMBRE (ALL IN ONE) | HP | 24-B007LA | 8CC6510J18 |  | N | 10N5005521 | 22621 |  | LR | FS | [12 empty] | Venta Indirecta | EQUIPO MEDICO | CLC | CENTRO DE SIMULACION | bar: MAY
24442 | ANALIZADOR HEMATOLOGICO (LINEA 3) | SYSMEX | XN-10 | 34503 | COMODATO | R | 10A3203504 | 5801 | PRODUCTOS ROCHE LTDA. | PM | MP | [12 empty] | Venta Directa | EQUIPO MEDICO | COMODATO | LABORATORIO CLINICO CITOLOGÍA AMB | bar: MAY; NOV
24443 | ANALIZADOR HEMATOLOGICO (LINEA 3) | SYSMEX | XN-10 | 34505 | COMODATO | R | 10A3203504 | 5801 | PRODUCTOS ROCHE LTDA. | PM | MP | [12 empty] | Venta Directa | EQUIPO MEDICO | COMODATO | LABORATORIO CLINICO CITOLOGÍA AMB | bar: MAY; NOV
24444 | LAMINADOR Y TEÑIDOR HEMATOLOGICO (LINEA 3) | SYSMEX | SP-10 | 24678 | COMODATO | N | 10A3203504 | 5801 | PRODUCTOS ROCHE LTDA. | PM | MP | [12 empty] | Soporte | EQUIPO MEDICO | COMODATO | LABORATORIO CLINICO CITOLOGÍA AMB | bar: MAY; NOV
24446 | ANALIZADOR IMAGENES DIGITALES (LINEA 3) | SYSMEX | DI-60 | 61042 | COMODATO | N | 10A3203504 | 5801 | PRODUCTOS ROCHE LTDA. | PM | MP | [12 empty] | Venta Directa | EQUIPO MEDICO | COMODATO | LABORATORIO CLINICO CITOLOGÍA AMB | bar: MAY; NOV
24447 | PC SISTEMA HOLTER | HP | 280 G2 SFFCORE I3 | 4CE7362D4X | 330000004 | N | 10A0105202 | 3101 |  | PM | JC | [12 empty] | Soporte | EQUIPO MEDICO | CLC | PROCEDIMIENTOS CARDIOVASCULAR NO INVASIV | bar: JUN
24448 | EQUIPO PRESOTERAPIA | BTL | LYMPHASTIM TOPLINE | 01100B006567 | 60000977 | N | 10A3303301 | 3000 | E-MEDICAL LTDA | PM | MP | [12 empty] | Venta Indirecta | EQUIPO MEDICO | CLC | KINESIOTERAPIA SERV. KINESIOTERAPIASITER | bar: MAY
24475 | LAMPARA EXAMEN GINECOLOGICA | WELCH ALLYN | EXAMLIGHT IV | SN | 60011314 | N | 10A0101021 | 14600 | SMART MEDICAL SERVICE SPA | PM | JC | [12 empty] | Soporte | EQUIPO MEDICO | CLC | CONS G-O NORTE | bar: AGO
24476 | LAMPARA EXAMEN GINECOLOGICA | WELCH ALLYN | EXAMLIGHT IV | SN | 60011315 | N | 10A0101021 | 14600 | SMART MEDICAL SERVICE SPA | PM | JC | [12 empty] | Soporte | EQUIPO MEDICO | CLC | CONS G-O NORTE | bar: AGO
24477 | CARGADOR DE BATERIAS | STRYKER | UNIVERSAL CHARGER | 1815516483 | 60011359 | N | 10H2109601 | 1805 |  | LR | PS | [12 empty] | Soporte | EQUIPO MEDICO | CLC | PABELLON CENTRAL HOS CLC | bar: AGO
24478 | MOTOR SAGITAL | STRYKER | SYSTEM 8 | 1816511223 |  | N | 10H2109601 | 1805 |  | LR | PS | [12 empty] | Venta Indirecta | EQUIPO MEDICO | CLC | PABELLON CENTRAL HOS CLC | bar: AGO
24479 | MOTOR SAGITAL | STRYKER | SYSTEM 8 | 1816416483 |  | N | 10H2109601 | 1805 |  | LR | PS | [12 empty] | Venta Indirecta | EQUIPO MEDICO | CLC | PABELLON CENTRAL HOS CLC | bar: AGO
24480 | MOTOR SAGITAL | STRYKER | SYSTEM 8 | 1810608273 |  | N | 10H2109601 | 1805 |  | LR | PS | [12 empty] | Venta Indirecta | EQUIPO MEDICO | CLC | PABELLON CENTRAL HOS CLC | bar: AGO
24481 | MOTOR ROTATORIO | STRYKER | SYSTEM 8 | 1816412423 |  | N | 10H2109601 | 1805 |  | LR | PS | [12 empty] | Venta Indirecta | EQUIPO MEDICO | CLC | PABELLON CENTRAL HOS CLC | bar: AGO
24482 | MOTOR ROTATORIO | STRYKER | SYSTEM 8 | 1816211653 |  | N | 10H2109601 | 1805 |  | LR | PS | [12 empty] | Venta Indirecta | EQUIPO MEDICO | CLC | PABELLON CENTRAL HOS CLC | bar: AGO
24483 | MOTOR ROTATORIO | STRYKER | SYSTEM 8 | 1804318603 |  | N | 10H2109601 | 1805 |  | LR | PS | [12 empty] | Venta Indirecta | EQUIPO MEDICO | CLC | PABELLON CENTRAL HOS CLC | bar: AGO
24484 | MICROSCOPIO OTORRINO | ECLERIS | OM-100 | U10M100FLR010022 | 60011264 | N | 10A0707801 | 22800 |  | PM | JS | [12 empty] | Venta Directa | EQUIPO MEDICO | CLC | CENTRO MEDICO PEÑALOLEN | bar: ENE
24485 | MONITOR SIGNOS VITALES | GENERAL ELECTRIC | CARESCAPE V100 | SH618160198SA | 60011339 | N | 10A0101002 | 400 | SERVICIOS DE BIOINGENIERIA LTDA | PM | JC | [12 empty] | Soporte | EQUIPO MEDICO | CLC | CONS OTORRINO | bar: AGO
24486 | SIERRA CORTA YESO | DESOUTTER MEDICAL | CC4 | 17/07701 | 60011369 | N | 10H2109601 | 1805 | SERVICIOS DE BIOINGENIERIA LTDA | LR | FS | [12 empty] | Venta Indirecta | EQUIPO MEDICO | CLC | PABELLON CENTRAL HOS CLC | bar: AGO
24488 | ANALIZADOR GLUCOSA | COBAS | INFORM II | UU14335726 | COMODATO | N | 10A3203502 | 2601 | PRODUCTOS ROCHE LTDA. | PM | MP | [12 empty] | Venta Directa | EQUIPO MEDICO | COMODATO | LABORATORIO CLINICO QUÍMICA AMB | bar: AGO
27224 | HUMIDIFICADOR DE ALTO FLUJO | FISHER & PAYKEL | AIRVO 2 | 180605072221 |  | N | 10H2004803 | 1102 |  | LR | PP | [12 empty] | Venta Indirecta | EQUIPO MEDICO | CLC | HOSPITALIZACION PEDIATRIA INTEMEDIO | bar: AGO
27226 | ANALIZADOR GLUCOSA | COBAS | INFORM II | UU14335725 | COMODATO | N | 10A3203502 | 2601 | PRODUCTOS ROCHE LTDA. | PM | MP | [12 empty] | Venta Directa | EQUIPO MEDICO | COMODATO | LABORATORIO CLINICO QUÍMICA AMB | bar: AGO
27227 | TAPONEADOR (LINEA PREANALITICA) | ROCHE | RSF | 1742-05 | COMODATO | N | 10A3203502 | 2601 | PRODUCTOS ROCHE LTDA. | PM | MP | [12 empty] | Soporte | EQUIPO MEDICO | COMODATO | LABORATORIO CLINICO QUÍMICA AMB | bar: ENE; JUL
27228 | ALMACENADOR Y MANTENEDOR (LINEA PREANALITICA) | ROCHE | AOB | 1748-02 | COMODATO | N | 10A3203502 | 2601 | PRODUCTOS ROCHE LTDA. | PM | MP | [12 empty] | Soporte | EQUIPO MEDICO | COMODATO | LABORATORIO CLINICO QUÍMICA AMB | bar: ENE; JUL
27229 | ALMACENADOR DE SALIDA (LINEA PREANALITICA) | ROCHE | OBS | 1747-03 | COMODATO | N | 10A3203502 | 2601 | PRODUCTOS ROCHE LTDA. | PM | MP | [12 empty] | Soporte | EQUIPO MEDICO | COMODATO | LABORATORIO CLINICO QUÍMICA AMB | bar: ENE; JUL
27230 | MODULO ENTRADA (LINEA PREANALITICA) | ROCHE | IPB | 1741-02 | COMODATO | N | 10A3203502 | 2601 | PRODUCTOS ROCHE LTDA. | PM | MP | [12 empty] | Soporte | EQUIPO MEDICO | COMODATO | LABORATORIO CLINICO QUÍMICA AMB | bar: ENE; JUL
27231 | UNIDAD CENTRIFUGA 1 (LINEA PREANALITICA) | ROCHE | ACU1 | 1743-02 | COMODATO | N | 10A3203502 | 2601 | PRODUCTOS ROCHE LTDA. | PM | MP | [12 empty] | Soporte | EQUIPO MEDICO | COMODATO | LABORATORIO CLINICO QUÍMICA AMB | bar: ENE; JUL
27232 | UNIDAD CENTRIFUGA 2 (LINEA PREANALITICA) | ROCHE | ACU2 | 1743-03 | COMODATO | N | 10A3203502 | 2601 | PRODUCTOS ROCHE LTDA. | PM | MP | [12 empty] | Soporte | EQUIPO MEDICO | COMODATO | LABORATORIO CLINICO QUÍMICA AMB | bar: ENE; JUL
27233 | CAMARA (LINEA PREANALITICA) | ROCHE | SCM | 1729-04 | COMODATO | N | 10A3203502 | 2601 | PRODUCTOS ROCHE LTDA. | PM | MP | [12 empty] | Soporte | EQUIPO MEDICO | COMODATO | LABORATORIO CLINICO QUÍMICA AMB | bar: ENE; JUL
27234 | DESTAPONEADOR (LINEA PREANALITICA) | ROCHE | DSP | 1741-02 | COMODATO | N | 10A3203502 | 2601 | PRODUCTOS ROCHE LTDA. | PM | MP | [12 empty] | Soporte | EQUIPO MEDICO | COMODATO | LABORATORIO CLINICO QUÍMICA AMB | bar: ENE; JUL
27235 | ETIQUETADORA TUBO SECUNDARIO (LINEA PREANALITICA) | ROCHE | BCL | 1730-03 | COMODATO | N | 10A3203502 | 2601 | PRODUCTOS ROCHE LTDA. | PM | MP | [12 empty] | Soporte | EQUIPO MEDICO | COMODATO | LABORATORIO CLINICO QUÍMICA AMB | bar: ENE; JUL
27236 | ALICUOTADOR (LINEA PREANALITICA) | ROCHE | AQM | 1737-03 | COMODATO | N | 10A3203502 | 2601 | PRODUCTOS ROCHE LTDA. | PM | MP | [12 empty] | Soporte | EQUIPO MEDICO | COMODATO | LABORATORIO CLINICO QUÍMICA AMB | bar: ENE; JUL
27237 | CONTROL DE LINEA (LINEA PREANALITICA) | ROCHE | CRW | 1735-03 | COMODATO | N | 10A3203502 | 2601 | PRODUCTOS ROCHE LTDA. | PM | MP | [12 empty] | Soporte | EQUIPO MEDICO | COMODATO | LABORATORIO CLINICO QUÍMICA AMB | bar: ENE; JUL
27238 | REFORMATEADOR LINEA HEMATOLOGICA (LINEA PREANALITICA) | ROCHE | RFX | 1715-02 | COMODATO | N | 10A3203502 | 2601 | PRODUCTOS ROCHE LTDA. | PM | MP | [12 empty] | Soporte | EQUIPO MEDICO | COMODATO | LABORATORIO CLINICO QUÍMICA AMB | bar: ENE; JUL
27239 | REFORMATEADOR COBAS (LINEA 1) | ROCHE | BRF1 | 1790-03 | COMODATO | N | 10A3203502 | 2601 | PRODUCTOS ROCHE LTDA. | PM | MP | [12 empty] | Soporte | EQUIPO MEDICO | COMODATO | LABORATORIO CLINICO QUÍMICA AMB | bar: ENE; JUL
27240 | REFORMATEADOR COBAS (LINEA 2) | ROCHE | BRF2 | 1794-05 | COMODATO | N | 10A3203502 | 2601 | PRODUCTOS ROCHE LTDA. | PM | MP | [12 empty] | Soporte | EQUIPO MEDICO | COMODATO | LABORATORIO CLINICO QUÍMICA AMB | bar: ENE; JUL
27241 | MONITOR SIGNOS VITALES | WELCH ALLYN | SPOT VITAL SIGNS | 201802586 | 60011340 | N | 10A0101021 | 14600 | SERVICIOS DE BIOINGENIERIA LTDA | PM | JC | [12 empty] | Soporte | EQUIPO MEDICO | CLC | CONS G-O NORTE | bar: AGO
27243 | EQUIPO COAGULACION POR RADIOFRECUENCIA | ARTHROCARE | COBLATOR II | C10K0000KW | COMODATO | N | 10H2109601 | 1805 | GLOBAL CLINIC | LR | FS | [12 empty] | Venta Indirecta | EQUIPO MEDICO | COMODATO | PABELLON CENTRAL HOS CLC | bar: AGO
27246 | LAMPARA EXAMEN | WELCH ALLYN | GS300 | SN | 60018446 | N | 10A0101007 | 5100 | SMART MEDICAL SERVICE SPA | PM | JC | [12 empty] | Soporte | EQUIPO MEDICO | CLC | CONS CARDIOLOGÍA | bar: AGO
27247 | LAMPARA EXAMEN | WELCH ALLYN | GS300 | SN | 60018447 | N | 10A0101007 | 5100 | SMART MEDICAL SERVICE SPA | PM | JC | [12 empty] | Soporte | EQUIPO MEDICO | CLC | CONS CARDIOLOGÍA | bar: AGO
27248 | LAMPARA EXAMEN | WELCH ALLYN | GS300 | SN | 60018444 | N | 10A0101036 | 23200 | SMART MEDICAL SERVICE SPA | PM | JC | [12 empty] | Soporte | EQUIPO MEDICO | CLC | CENTRO DE CADERA | bar: AGO
27249 | BOMBA ALIMENTACION ENTERAL | ABBOTT | FREE GO | AF17081075 | COMODATO | N | 10N4006401 | 7500 | ABBOTT LABORATORIES DE CHILE LTDA | LR | JH | [12 empty] | Venta Indirecta | EQUIPO MEDICO | COMODATO | SERVICIO AL PACIENTE SERV. ALIMENTACION | bar: JUN
27251 | BALANZA PEDIATRICA DIGITAL CON TALLIMETRO | SECA | 334 | 5334139175195 | 60011334 | N | 10H2109701 | 2005 | SERVICIOS DE BIOINGENIERIA LTDA | LR | PS | [12 empty] | Soporte | EQUIPO MEDICO | CLC | PABELLON MATER AMB | bar: SEPT
27252 | BALANZA PEDIATRICA DIGITAL CON TALLIMETRO | SECA | 334 | 5334140175119 | 60011333 | N | 10H2109701 | 2005 | SERVICIOS DE BIOINGENIERIA LTDA | LR | PS | [12 empty] | Soporte | EQUIPO MEDICO | CLC | PABELLON MATER AMB | bar: SEPT
27253 | BALANZA DIGITAL CON TALLIMETRO | SECA | 769 | 5769138174493 | 60011332 | N | 10H2002302 | 1200 | SERVICIOS DE BIOINGENIERIA LTDA | LR | PP | [12 empty] | Soporte | EQUIPO MEDICO | CLC | HOSPITALIZACION GINECO OBSTETRICIA MQ | bar: SEPT
27254 | BALANZA MECANICA | SECA | 700 | 5700080181944 | 60011335 | N | 10H2110102 | 1900 | SERVICIOS DE BIOINGENIERIA LTDA | LR | PS | [12 empty] | Soporte | EQUIPAMIENTO | CLC | RECUPERACION MATER AMB | bar: SEPT
27279 | CALENTADOR DE LECHE | MEDELA | CALESCA | 1306440 | 60011346 | N | 10H2004203 | 1303 | SMART MEDICAL SERVICE SPA | LR | PP | [12 empty] | Soporte | EQUIPO MEDICO | CLC | HOSPITALIZACION NEONATOLOGIA UTI | bar: OCT
27280 | BOMBA SUCCION DE LECHE | MEDELA | SYMPHONY | 1714483 | 60011345 | N | 10H2004203 | 1303 | SERVICIOS DE BIOINGENIERIA LTDA | LR | PP | [12 empty] | Soporte | EQUIPO MEDICO | CLC | HOSPITALIZACION NEONATOLOGIA UTI | bar: OCT
27284 | INCUBADORA TRIGAS | COOK | K-MINC-1000 | AM102680 | 60011344 | N | 10A3203401 | 1600 |  | PM | JS | [12 empty] | Soporte | EQUIPO MEDICO | CLC | LABORATORIO MEDICINA REPRODUCTIVA AMB | bar: FEB
27285 | INCUBADORA TRIGAS | COOK | K-MINC-1000 | AM102681 | 60011379 | N | 10A3203401 | 1600 |  | PM | JS | [12 empty] | Soporte | EQUIPO MEDICO | CLC | LABORATORIO MEDICINA REPRODUCTIVA AMB | bar: FEB
27286 | MICROSCOPIO TRINOCULAR | LEICA | DM1000 LED | 448470 | 60011328 | N | 10A3200301 | 2706 | E-MEDICAL LTDA | PM | MP | [12 empty] | Soporte | EQUIPO MEDICO | CLC | ANATOMÍA PATOLOGICA AMB | bar: NOV
27287 | ANALIZADOR GLUCOSA | COBAS | INFORM II | UU14340134 | COMODATO | N | 10A3203502 | 2601 | PRODUCTOS ROCHE LTDA. | PM | MP | [12 empty] | Venta Directa | EQUIPO MEDICO | COMODATO | LABORATORIO CLINICO QUÍMICA AMB | bar: NOV
27288 | ELECTROBISTURI | STORZ | AUTOCON III 400 | 40102078 | 60011329 | N | 10H2109701 | 2005 |  | LR | PS | [12 empty] | Venta Indirecta | EQUIPO MEDICO | CLC | PABELLON MATER AMB | bar: ABR; OCT
27289 | LAMPARA LUPA | ACEM | CIRCLED | 44A1000311 | 60011384 | N | 10A0101013 | 8200 | E-MEDICAL LTDA | PM | HD | [12 empty] | Soporte | EQUIPO MEDICO | CLC | CONS DERMATOLOGÍA | bar: NOV
27290 | ANALIZADOR GLUCOSA | COBAS | INFORM II | UU14340133 | COMODATO | N | 10A3203502 | 2601 | PRODUCTOS ROCHE LTDA. | PM | MP | [12 empty] | Venta Directa | EQUIPO MEDICO | COMODATO | LABORATORIO CLINICO QUÍMICA AMB | bar: NOV
27291 | CENTRIFUGA | HETTICH | 4817-10 | 0000133 |  | N | 10A3203502 | 2601 | SMART MEDICAL SERVICE SPA | PM | MP | [12 empty] | Soporte | EQUIPO MEDICO | CLC | LABORATORIO CLINICO QUÍMICA AMB | bar: NOV
27292 | BALANZA DIGITAL CON TALLIMETRO | SECA | 769 | 5769137174411 | 60018565 | N | 10H2008001 | 23800 | SERVICIOS DE BIOINGENIERIA LTDA | LR | SB | [12 empty] | Soporte | EQUIPO MEDICO | CLC | HOSPITALIZACION PSIQUIATRICA | bar: NOV
27293 | MONITOR SIGNOS VITALES | GENERAL ELECTRIC | CARESCAPE V100 | SH618410065SA | 60018484 | N | 10H2008001 | 23800 | SERVICIOS DE BIOINGENIERIA LTDA | LR | SB | [12 empty] | Soporte | EQUIPO MEDICO | CLC | HOSPITALIZACION PSIQUIATRICA | bar: NOV
27294 | MONITOR SIGNOS VITALES | GENERAL ELECTRIC | CARESCAPE V100 | SH618410069SA | 60018485 | N | 10H2008001 | 23800 | SERVICIOS DE BIOINGENIERIA LTDA | LR | SB | [12 empty] | Soporte | EQUIPO MEDICO | CLC | HOSPITALIZACION PSIQUIATRICA | bar: NOV
27296 | MONITOR DE RADIACION | BIODEX | 051-027 | PR376091/332231 | 60018479 | N | 10A3104001 | 9501 | E-MEDICAL LTDA | PM | JC | [12 empty] | Soporte | EQUIPO MEDICO | CLC | IMAGENOLOGIA MEDICINA NUCLEAR AMB | bar: AGO
27297 | CALIBRADOR DE DOSIS | CAPINTEC | CRC55TR | 551791 | 60018480 | N | 10A3104001 | 9501 |  | PM | JC | [12 empty] | Soporte | EQUIPO MEDICO | CLC | IMAGENOLOGIA MEDICINA NUCLEAR AMB | bar: AGO
27298 | CALENTADOR EN SECO | CAPINTEC | HOTPOT | 17/001/147 | 60018481 | N | 10A3104001 | 9501 |  | PM | JC | [12 empty] | Venta Indirecta | EQUIPO MEDICO | CLC | IMAGENOLOGIA MEDICINA NUCLEAR AMB | bar: AGO
27299 | SONDA DE CAPTACION | CAPINTEC | CAPTUS 4000E | 940405 | 60018482 | N | 10A3104001 | 9501 |  | PM | JC | [12 empty] | Soporte | EQUIPO MEDICO | CLC | IMAGENOLOGIA MEDICINA NUCLEAR AMB | bar: AGO
27300 | BOMBA INFUSION DE JERINGA | FRESENIUS | MODULE DPS ORCHESTRA | 23732880 | COMODATO | N | 10H2109601 | 1805 | FRESENIUS KABI CHILE LTDA | LR | PS | [12 empty] | Venta Indirecta | EQUIPO MEDICO | COMODATO | PABELLON CENTRAL HOS CLC | bar: JUL
27301 | BOMBA INFUSION DE JERINGA | FRESENIUS | MODULE DPS ORCHESTRA | 23732876 | COMODATO | N | 10H2109601 | 1805 | FRESENIUS KABI CHILE LTDA | LR | PS | [12 empty] | Venta Indirecta | EQUIPO MEDICO | COMODATO | PABELLON CENTRAL HOS CLC | bar: JUL
27302 | BASE CONTROLADORA BOMBA INFUSION JERINGA | FRESENIUS | BASE PRIMEA | 23433203 | COMODATO | N | 10H2109601 | 1805 | FRESENIUS KABI CHILE LTDA | LR | PS | [12 empty] | Venta Indirecta | EQUIPO MEDICO | COMODATO | PABELLON CENTRAL HOS CLC | bar: JUL
27303 | BOMBA INFUSION DE JERINGA | FRESENIUS | MODULE DPS ORCHESTRA | 23732885 | COMODATO | N | 10H2109601 | 1805 | FRESENIUS KABI CHILE LTDA | LR | PS | [12 empty] | Venta Indirecta | EQUIPO MEDICO | COMODATO | PABELLON CENTRAL HOS CLC | bar: JUL
27304 | BOMBA INFUSION DE JERINGA | FRESENIUS | MODULE DPS ORCHESTRA | 23732886 | COMODATO | N | 10H2109601 | 1805 | FRESENIUS KABI CHILE LTDA | LR | PS | [12 empty] | Venta Indirecta | EQUIPO MEDICO | COMODATO | PABELLON CENTRAL HOS CLC | bar: JUL
27305 | BASE CONTROLADORA BOMBA INFUSION JERINGA | FRESENIUS | BASE PRIMEA | 23433197 | COMODATO | N | 10H2109601 | 1805 | FRESENIUS KABI CHILE LTDA | LR | PS | [12 empty] | Venta Indirecta | EQUIPO MEDICO | COMODATO | PABELLON CENTRAL HOS CLC | bar: JUL
27306 | BOMBA INFUSION DE JERINGA | FRESENIUS | MODULE DPS ORCHESTRA | 23732884 | COMODATO | N | 10H2109601 | 1805 | FRESENIUS KABI CHILE LTDA | LR | PS | [12 empty] | Venta Indirecta | EQUIPO MEDICO | COMODATO | PABELLON CENTRAL HOS CLC | bar: JUL
27307 | BOMBA INFUSION DE JERINGA | FRESENIUS | MODULE DPS ORCHESTRA | 23732883 | COMODATO | N | 10H2109601 | 1805 | FRESENIUS KABI CHILE LTDA | LR | PS | [12 empty] | Venta Indirecta | EQUIPO MEDICO | COMODATO | PABELLON CENTRAL HOS CLC | bar: JUL
27308 | BASE CONTROLADORA BOMBA INFUSION JERINGA | FRESENIUS | BASE PRIMEA | 23433198 | COMODATO | N | 10H2109601 | 1805 | FRESENIUS KABI CHILE LTDA | LR | PS | [12 empty] | Venta Indirecta | EQUIPO MEDICO | COMODATO | PABELLON CENTRAL HOS CLC | bar: JUL
27309 | BOMBA INFUSION DE JERINGA | FRESENIUS | MODULE DPS ORCHESTRA | 23732878 | COMODATO | N | 10H2109601 | 1805 | FRESENIUS KABI CHILE LTDA | LR | PS | [12 empty] | Venta Indirecta | EQUIPO MEDICO | COMODATO | PABELLON CENTRAL HOS CLC | bar: JUL
27310 | BOMBA INFUSION DE JERINGA | FRESENIUS | MODULE DPS ORCHESTRA | 23732874 | COMODATO | N | 10H2109601 | 1805 | FRESENIUS KABI CHILE LTDA | LR | PS | [12 empty] | Venta Indirecta | EQUIPO MEDICO | COMODATO | PABELLON CENTRAL HOS CLC | bar: JUL
27311 | BASE CONTROLADORA BOMBA INFUSION JERINGA | FRESENIUS | BASE PRIMEA | 23433200 | COMODATO | N | 10H2109601 | 1805 | FRESENIUS KABI CHILE LTDA | LR | PS | [12 empty] | Venta Indirecta | EQUIPO MEDICO | COMODATO | PABELLON CENTRAL HOS CLC | bar: JUL
27312 | BOMBA INFUSION DE JERINGA | FRESENIUS | MODULE DPS ORCHESTRA | 23732881 | COMODATO | N | 10H2109601 | 1805 | FRESENIUS KABI CHILE LTDA | LR | PS | [12 empty] | Venta Indirecta | EQUIPO MEDICO | COMODATO | PABELLON CENTRAL HOS CLC | bar: JUL
27313 | BOMBA INFUSION DE JERINGA | FRESENIUS | MODULE DPS ORCHESTRA | 23732877 | COMODATO | N | 10H2109601 | 1805 | FRESENIUS KABI CHILE LTDA | LR | PS | [12 empty] | Venta Indirecta | EQUIPO MEDICO | COMODATO | PABELLON CENTRAL HOS CLC | bar: JUL
27314 | BASE CONTROLADORA BOMBA INFUSION JERINGA | FRESENIUS | BASE PRIMEA | 23433199 | COMODATO | N | 10H2109601 | 1805 | FRESENIUS KABI CHILE LTDA | LR | PS | [12 empty] | Venta Indirecta | EQUIPO MEDICO | COMODATO | PABELLON CENTRAL HOS CLC | bar: JUL
27315 | BOMBA INFUSION DE JERINGA | FRESENIUS | MODULE DPS ORCHESTRA | 23732875 | COMODATO | N | 10H2109701 | 2005 | FRESENIUS KABI CHILE LTDA | LR | PS | [12 empty] | Venta Indirecta | EQUIPO MEDICO | COMODATO | PABELLON MATER AMB | bar: JUL
27316 | BOMBA INFUSION DE JERINGA | FRESENIUS | MODULE DPS ORCHESTRA | 23732879 | COMODATO | N | 10H2109701 | 2005 | FRESENIUS KABI CHILE LTDA | LR | PS | [12 empty] | Venta Indirecta | EQUIPO MEDICO | COMODATO | PABELLON MATER AMB | bar: JUL
27317 | BASE CONTROLADORA BOMBA INFUSION JERINGA | FRESENIUS | BASE PRIMEA | 23433196 | COMODATO | N | 10H2109701 | 2005 | FRESENIUS KABI CHILE LTDA | LR | PS | [12 empty] | Venta Indirecta | EQUIPO MEDICO | COMODATO | PABELLON MATER AMB | bar: JUL
27318 | BOMBA INFUSION DE JERINGA | FRESENIUS | MODULE DPS ORCHESTRA | 23732882 | COMODATO | N | 10H2109701 | 2005 | FRESENIUS KABI CHILE LTDA | LR | PS | [12 empty] | Venta Indirecta | EQUIPO MEDICO | COMODATO | PABELLON MATER AMB | bar: JUL
27319 | BOMBA INFUSION DE JERINGA | FRESENIUS | MODULE DPS ORCHESTRA | 23732871 | COMODATO | N | 10H2109701 | 2005 | FRESENIUS KABI CHILE LTDA | LR | PS | [12 empty] | Venta Indirecta | EQUIPO MEDICO | COMODATO | PABELLON MATER AMB | bar: JUL
27320 | BASE CONTROLADORA BOMBA INFUSION JERINGA | FRESENIUS | BASE PRIMEA | 23433201 | COMODATO | N | 10H2109701 | 2005 | FRESENIUS KABI CHILE LTDA | LR | PS | [12 empty] | Venta Indirecta | EQUIPO MEDICO | COMODATO | PABELLON MATER AMB | bar: JUL
27321 | BOMBA INFUSION DE JERINGA | FRESENIUS | MODULE DPS ORCHESTRA | 23732873 | COMODATO | N | 10H2109501 | 13600 | FRESENIUS KABI CHILE LTDA | LR | FS | [12 empty] | Venta Indirecta | EQUIPO MEDICO | COMODATO | PABELLON CMA AMB | bar: JUL
27322 | BOMBA INFUSION DE JERINGA | FRESENIUS | MODULE DPS ORCHESTRA | 23732872 | COMODATO | N | 10H2109501 | 13600 | FRESENIUS KABI CHILE LTDA | LR | FS | [12 empty] | Venta Indirecta | EQUIPO MEDICO | COMODATO | PABELLON CMA AMB | bar: JUL
27323 | BASE CONTROLADORA BOMBA INFUSION JERINGA | FRESENIUS | BASE PRIMEA | 23433202 | COMODATO | N | 10H2109501 | 13600 | FRESENIUS KABI CHILE LTDA | LR | FS | [12 empty] | Venta Indirecta | EQUIPO MEDICO | COMODATO | PABELLON CMA AMB | bar: JUL
27324 | ENFRIADOR | ZIMMER | CRYO 6 | 1720011100 | 60011370 | N | 10A0101023 | 17900 |  | PM | JC | [12 empty] | Venta Directa | EQUIPO MEDICO | CLC | CONS CIR. CARDIOVASCULAR | bar: DIC
27325 | VIDEONISTAGMOGRAFO | INTERACUSTICS | VISUALEYES 525B | 5H0961907 | 60011362 | N | 10A0105203 | 3500 |  | PM | JC | [12 empty] | Venta Directa | EQUIPO MEDICO | CLC | PROCEDIMIENTOS OTORRINOLARINGOLOGÍA | bar: DIC
27326 | MONITOR SIGNOS VITALES | GENERAL ELECTRIC | CARESCAPE V100 | SH618410032SA | 60018562 | N | 10H2004101 | 1000 | SERVICIOS DE BIOINGENIERIA LTDA | LR | SB | [12 empty] | Soporte | EQUIPO MEDICO | CLC | HOSPITALIZACION MQ | bar: DIC
27327 | CAMILLA DE TRANSPORTE | STRYKER | 747 | 2018005601855 | 60018474 | N | 10A0306901 | 19301 | SERVICIOS DE BIOINGENIERIA LTDA | PM | JS | [12 empty] | Soporte | EQUIPAMIENTO | CLC | URGENCIA PROC URGENCIANCIA CHICUREO | bar: DIC
27328 | CAMILLA DE TRANSPORTE | STRYKER | 747 | 2018005601850 | 60018488 | N | 10A0306901 | 19301 | SERVICIOS DE BIOINGENIERIA LTDA | PM | JS | [12 empty] | Soporte | EQUIPAMIENTO | CLC | URGENCIA PROC URGENCIANCIA CHICUREO | bar: DIC
27329 | CAMILLA DE TRANSPORTE | STRYKER | 747 | 2018005601847 | 60018489 | N | 10A0306901 | 19301 | SERVICIOS DE BIOINGENIERIA LTDA | PM | JS | [12 empty] | Soporte | EQUIPAMIENTO | CLC | URGENCIA PROC URGENCIANCIA CHICUREO | bar: DIC
27330 | CAMILLA DE TRANSPORTE | STRYKER | 747 | 2018005601841 | 60018490 | N | 10A0306901 | 19301 | SERVICIOS DE BIOINGENIERIA LTDA | PM | JS | [12 empty] | Soporte | EQUIPAMIENTO | CLC | URGENCIA PROC URGENCIANCIA CHICUREO | bar: DIC
27331 | CAMILLA DE TRANSPORTE | STRYKER | 747 | 2018005601813 | 60018491 | N | 10A0306901 | 19301 | SERVICIOS DE BIOINGENIERIA LTDA | PM | JS | [12 empty] | Soporte | EQUIPAMIENTO | CLC | URGENCIA PROC URGENCIANCIA CHICUREO | bar: DIC
27332 | CAMILLA DE TRANSPORTE | STRYKER | 747 | 2018005601840 | 60018492 | N | 10A0105203 | 3500 | SERVICIOS DE BIOINGENIERIA LTDA | PM | JC | [12 empty] | Soporte | EQUIPAMIENTO | CLC | PROCEDIMIENTOS OTORRINOLARINGOLOGÍA | bar: DIC
27333 | MOTOR EPD | SYNTHES | 5,001,010 | 101959 | 60011389 | N | 10H2109601 | 1805 |  | LR | PS | [12 empty] | Venta Indirecta | EQUIPO MEDICO | CLC | PABELLON CENTRAL HOS CLC | bar: NOV
27334 | MICROCENTRIFUGA HEMATOCRITO | GEMMYCO | KHT-410E | 1506196 |  | N | 10A3203504 | 5801 |  | PM | MP | [12 empty] | Soporte | EQUIPO MEDICO | COMODATO | LABORATORIO CLINICO CITOLOGÍA AMB | bar: JUL
27335 | BALANZA PEDIATRICA DIGITAL CON TALLIMETRO | SECA | 334 | 5334140175126 | 60018464 | N | 10H2004801 | 1103 | SERVICIOS DE BIOINGENIERIA LTDA | LR | PP | [12 empty] | Soporte | EQUIPO MEDICO | CLC | HOSPITALIZACION PEDIATRIA UTI | bar: DIC
27336 | BALANZA DIGITAL CON TALLIMETRO | SECA | 769 | 5769287169733 | 60018465 | N | 10H2004101 | 1000 | SERVICIOS DE BIOINGENIERIA LTDA | LR | SB | [12 empty] | Soporte | EQUIPO MEDICO | CLC | HOSPITALIZACION MQ | bar: DIC
27337 | SILLON DE OTORRINO | APRAMED | ELITE 3 | 8918714 | 60018487 | N | 10A0101002 | 400 | E-MEDICAL LTDA | PM | JC | [12 empty] | Soporte | EQUIPO MEDICO | CLC | CONS OTORRINO | bar: DIC
27339 | CAMILLA DE TRANSPORTE | STRYKER | 747 | 2018005601810 | 60018493 | N | 10A0105208 | 3901 | SERVICIOS DE BIOINGENIERIA LTDA | PM | HD | [12 empty] | Soporte | EQUIPAMIENTO | CLC | PROCEDIMIENTOS DERMATOLOGÍA | bar: DIC
27340 | ESFIGMOMANOMETRO | RIESTER | BIG BEN SQUARE | 1808041423 | 60018462 | N | 10A0101013 | 8200 | SERVICIOS DE BIOINGENIERIA LTDA | PM | HD | [12 empty] | Soporte | EQUIPAMIENTO | CLC | CONS DERMATOLOGÍA | bar: DIC
27341 | ESFIGMOMANOMETRO | RIESTER | BIG BEN SQUARE | 1808041415 | 60018462 | N | 10A0101013 | 8200 | SERVICIOS DE BIOINGENIERIA LTDA | PM | HD | [12 empty] | Soporte | EQUIPAMIENTO | CLC | CONS DERMATOLOGÍA | bar: DIC
27342 | ESFIGMOMANOMETRO | RIESTER | BIG BEN SQUARE | 1808041412 | 60018462 | N | 10A0101013 | 8200 | SERVICIOS DE BIOINGENIERIA LTDA | PM | HD | [12 empty] | Soporte | EQUIPAMIENTO | CLC | CONS DERMATOLOGÍA | bar: DIC
27343 | EQUIPO ISQUEMIA | ZIMMER | ATS 4000 | 401811060034 | 60018459 | N | 10H2109601 | 1805 | SERVICIOS DE BIOINGENIERIA LTDA | LR | FS | [12 empty] | Venta Indirecta | EQUIPO MEDICO | CLC | PABELLON CENTRAL HOS CLC | bar: DIC
27344 | EQUIPO ISQUEMIA | ZIMMER | ATS 4000 | 401811060036 | 60018460 | N | 10H2109601 | 1805 | SERVICIOS DE BIOINGENIERIA LTDA | LR | FS | [12 empty] | Venta Indirecta | EQUIPO MEDICO | CLC | PABELLON CENTRAL HOS CLC | bar: DIC
27345 | VIDEOBRONCOSCOPIO | PENTAX | EB-1575K | H110166 | 60011388 | N | 10A5005501 | 21300 |  | PM | HD | [12 empty] | Venta Directa | EQUIPO MEDICO | CLC | PROYECTO UNIDAD NEUMOLOGICA INTERVENCION | bar: DIC
27346 | VIDEO PROCESADOR | PENTAX | EPK-I5010 | A610220 | 60011386 | N | 10A5005501 | 21300 |  | PM | HD | [12 empty] | Venta Directa | EQUIPO MEDICO | CLC | PROYECTO UNIDAD NEUMOLOGICA INTERVENCION | bar: DIC
27347 | CENTRIFUGA | EPPENDORF | 5702 | 5702GQ044847 | 60011331 | N | 10A3203401 | 1600 | SMART MEDICAL SERVICE SPA | PM | JS | [12 empty] | Soporte | EQUIPO MEDICO | CLC | LABORATORIO MEDICINA REPRODUCTIVA AMB | bar: NOV
27348 | VENTILADOR MECANICO | RESPIRONICS | V60 | 100260715 | 60011400 | C | 10H2003101 | 1402 | ANDOVER ALIANZA MEDICA S.A. | LR | SB | [12 empty] | Venta Indirecta | EQUIPO MEDICO | CLC | HOSPITALIZACION INTERMEDIO | bar: MAY; NOV
27349 | VENTILADOR MECANICO | RESPIRONICS | V60 | 100259862 | 60011399 | C | 10H2007402 | 1505 | ANDOVER ALIANZA MEDICA S.A. | LR | PP | [12 empty] | Venta Indirecta | EQUIPO MEDICO | CLC | HOSP UNIDAD CARDIOVASCULAR 15-5 | bar: MAY; NOV
27350 | AUTOANALIZADOR | IL | GEM PREMIER 4000 | 70124385 | COMODATO | N | 10A3203502 | 2601 | GRUPO BIOS S.A. | PM | MP | [12 empty] | Venta Directa | EQUIPO MEDICO | COMODATO | LABORATORIO CLINICO QUÍMICA AMB | bar: DIC
27351 | AUTOANALIZADOR | IL | GEM PREMIER 4000 | 75078871 | COMODATO | N | 10A3203502 | 2601 | GRUPO BIOS S.A. | PM | MP | [12 empty] | Venta Directa | EQUIPO MEDICO | COMODATO | LABORATORIO CLINICO QUÍMICA AMB | bar: DIC
27352 | AUTOANALIZADOR | IL | GEM PREMIER 4000 | 72105851 | COMODATO | N | 10H2004203 | 1303 | GRUPO BIOS S.A. | LR | PP | [12 empty] | Venta Directa | EQUIPO MEDICO | COMODATO | HOSPITALIZACION NEONATOLOGIA UTI | bar: DIC
27353 | AUTOANALIZADOR | IL | GEM PREMIER 4000 | 73056403 | COMODATO | N | 10H2109601 | 1805 | GRUPO BIOS S.A. | LR | PS | [12 empty] | Venta Directa | EQUIPO MEDICO | COMODATO | PABELLON CENTRAL HOS CLC | bar: DIC
27354 | AUTOANALIZADOR | IL | GEM PREMIER 4000 | 71125140 | COMODATO | N | 10H2007402 | 1505 | GRUPO BIOS S.A. | LR | PP | [12 empty] | Venta Directa | EQUIPO MEDICO | COMODATO | HOSP UNIDAD CARDIOVASCULAR 15-5 | bar: DIC
27355 | AUTOANALIZADOR | IL | GEM PREMIER 4000 | 72045334 | COMODATO | N | 10H2007302 | 1403 | GRUPO BIOS S.A. | LR | SB | [12 empty] | Venta Directa | EQUIPO MEDICO | COMODATO | HOSPITALIZACION UTI 1 | bar: DIC
27356 | AUTOANALIZADOR | IL | GEM PREMIER 4000 | 74087811 | COMODATO | N | 10H2004801 | 1103 | GRUPO BIOS S.A. | LR | PP | [12 empty] | Venta Directa | EQUIPO MEDICO | COMODATO | HOSPITALIZACION PEDIATRIA UTI | bar: DIC
27359 | GENERADOR SHAVER | SMITH&NEPHEW | DYONICS EP-1 | WA12810 | COMODATO | N | 10H2109601 | 1805 | ARENYS MED SA | LR | FS | [12 empty] | Venta Indirecta | EQUIPO MEDICO | COMODATO | PABELLON CENTRAL HOS CLC | bar: MAY
27360 | LASER CO2 | LUMENIS | ULTRA PULSE DUO | 114 | 60011401 | N | 10H2109601 | 1805 |  | LR | FS | [12 empty] | Venta Indirecta | EQUIPO MEDICO | CLC | PABELLON CENTRAL HOS CLC | bar: ENE; JUL
27361 | MAQUINA DE ANESTESIA | GENERAL ELECTRIC | CARESTATION 620 | SM618360053MA | 60011406 | C | 10H2109701 | 2005 | PV EQUIP SA | LR | PS | [12 empty] | Venta Indirecta | EQUIPO MEDICO | CLC | PABELLON MATER AMB | bar: MAY; NOV
27362 | MONITOR MULTIPARAMETROS | GENERAL ELECTRIC | B40 | SKZ18350042WA | 60011407 | C | 10H2109701 | 2005 | PV EQUIP SA | LR | PS | [12 empty] | Venta Indirecta | EQUIPO MEDICO | CLC | PABELLON MATER AMB | bar: MAY; NOV
27363 | TERMOCICLADOR | BIOFIRE | FILMARRAY TORCH | KTB00325 | COMODATO | N | 10A3203501 | 2402 | BIOMERIEUX CHILE S.A. | PM | MP | [12 empty] | Venta Directa | EQUIPO MEDICO | COMODATO | LABORATORIO CLINICO ONCOLOGÍA MOLECULAR | bar: ENE
27364 | BOMBA SUCCION DE LECHE | MEDELA | SYMPHONY | 1733129 | 60011417 | N | 10H2004202 | 1302 | SERVICIOS DE BIOINGENIERIA LTDA | LR | PP | [12 empty] | Soporte | EQUIPO MEDICO | CLC | HOSPITALIZACION NEONATOLOGIA INTERMEDIO | bar: ENE
27365 | BOMBA SUCCION DE LECHE | MEDELA | SYMPHONY | 1733130 | 60011418 | N | 10H2004202 | 1302 | SERVICIOS DE BIOINGENIERIA LTDA | LR | PP | [12 empty] | Soporte | EQUIPO MEDICO | CLC | HOSPITALIZACION NEONATOLOGIA INTERMEDIO | bar: ENE
27366 | PISTOLA MASOTERAPIA | DERMOTHERAP | DTP GUN | 01-181104360 | 60011419 | N | 10A0105208 | 3901 |  | PM | HD | [12 empty] | Venta Directa | EQUIPO MEDICO | CLC | PROCEDIMIENTOS DERMATOLOGÍA | bar: ENE
27367 | CENTRIFUGA | SCILOGEX | DM0412 | LD18AAN0001140 | 60011420 | N | 10A0105208 | 3901 | SMART MEDICAL SERVICE SPA | PM | HD | [12 empty] | Soporte | EQUIPO MEDICO | CLC | PROCEDIMIENTOS DERMATOLOGÍA | bar: ENE
27368 | MARCAPASO CARDIACO EXTERNO | MEDTRONIC | 5392 | DJH028903P | 60011415 | N | 10H2007402 | 1505 | SERVICIOS DE BIOINGENIERIA LTDA | LR | PP | [12 empty] | Venta Indirecta | EQUIPO MEDICO | CLC | HOSP UNIDAD CARDIOVASCULAR 15-5 | bar: DIC
27369 | ANALIZADOR INMUNOLOGICO | BIOMERIEUX | VIDAS 3 | VN5282 | COMODATO | R | 10A3203505 | 5901 | BIOMERIEUX CHILE S.A. | PM | MP | [12 empty] | Venta Directa | EQUIPO MEDICO | COMODATO | LABORATORIO CLINICO BACTERIOLOGÍA AMB | bar: SEPT
27370 | PROCESADOR DE IMAGEN | ARTHREX | SYNERGY UHD4 | DBC180170 | COMODATO | N | 10H2109601 | 1805 | PRODUCTOS MEDICOS PROMEDON LTDA | LR | FS | [12 empty] | Venta Indirecta | EQUIPO MEDICO | COMODATO | PABELLON CENTRAL HOS CLC | bar: ENE; JUL
27371 | CONSOLA SHAVER | ARTHREX | SYNERGY RESECTION | NX3526UI | COMODATO | N | 10H2109601 | 1805 | PRODUCTOS MEDICOS PROMEDON LTDA | LR | FS | [12 empty] | Venta Indirecta | EQUIPO MEDICO | COMODATO | PABELLON CENTRAL HOS CLC | bar: ENE; JUL
27372 | ELECTROBISTURI | ARTHREX | SYNERGY APOLLO RF | CM5245A18 | COMODATO | N | 10H2109601 | 1805 | PRODUCTOS MEDICOS PROMEDON LTDA | LR | FS | [12 empty] | Venta Indirecta | EQUIPO MEDICO | COMODATO | PABELLON CENTRAL HOS CLC | bar: ENE; JUL
27373 | BOMBA ARTROSCOPIA | ARTHREX | CONTINUOUS WAVE 4 | NX0475G17 | COMODATO | N | 10H2109601 | 1805 | PRODUCTOS MEDICOS PROMEDON LTDA | LR | FS | [12 empty] | Venta Indirecta | EQUIPO MEDICO | COMODATO | PABELLON CENTRAL HOS CLC | bar: ENE; JUL
27374 | MONITOR 4K | ARTHREX | SYNERGY UHD4 32" | 721824136378 | COMODATO | N | 10H2109601 | 1805 | PRODUCTOS MEDICOS PROMEDON LTDA | LR | FS | [12 empty] | Venta Indirecta | EQUIPO MEDICO | COMODATO | PABELLON CENTRAL HOS CLC | bar: ENE; JUL
27375 | TABLET | ARTHREX | SYNERGY UHD4 | RF2G8093VZK | COMODATO | N | 10H2109601 | 1805 | PRODUCTOS MEDICOS PROMEDON LTDA | LR | FS | [12 empty] | Soporte | EQUIPO MEDICO | COMODATO | PABELLON CENTRAL HOS CLC | bar: ENE; JUL
27376 | CABEZAL DE CAMARA 4K | ARTHREX | SYNERGY UHD4 ULTRA | BLF180078 | COMODATO | N | 10H2109601 | 1805 | PRODUCTOS MEDICOS PROMEDON LTDA | LR | FS | [12 empty] | Venta Indirecta | EQUIPO MEDICO | COMODATO | PABELLON CENTRAL HOS CLC | bar: ENE; JUL
27377 | CABEZAL DE CAMARA 4K | ARTHREX | SYNERGY UHD4 ULTRA | BJE180012 | COMODATO | N | 10H2109601 | 1805 | PRODUCTOS MEDICOS PROMEDON LTDA | LR | FS | [12 empty] | Venta Indirecta | EQUIPO MEDICO | COMODATO | PABELLON CENTRAL HOS CLC | bar: ENE; JUL
27378 | DESFIBRILADOR | PHYSIO CONTROL | LIFEPAK 20E | 47816911 |  | C | 10H2008001 | 23800 | REPETUR Y CIA LIMITADA Imedica | LR | SB | [12 empty] | Soporte | EQUIPO MEDICO | CLC | HOSPITALIZACION PSIQUIATRICA | bar: ENE; JUL
27379 | ESFIGMOMANOMETRO | RIESTER | BIG BEN SQUARE | 181142868 | 60018462 | N | 10A0101007 | 5100 | SERVICIOS DE BIOINGENIERIA LTDA | PM | JC | [12 empty] | Soporte | EQUIPAMIENTO | CLC | CONS CARDIOLOGÍA | bar: ENE
27380 | ESFIGMOMANOMETRO | RIESTER | BIG BEN SQUARE | 181142885 | 60018462 | N | 10A0101007 | 5100 | SERVICIOS DE BIOINGENIERIA LTDA | PM | JC | [12 empty] | Soporte | EQUIPAMIENTO | CLC | CONS CARDIOLOGÍA | bar: ENE
27381 | ESFIGMOMANOMETRO | RIESTER | BIG BEN SQUARE | 181142875 | 60018462 | N | 10A0101007 | 5100 | SERVICIOS DE BIOINGENIERIA LTDA | PM | JC | [12 empty] | Soporte | EQUIPAMIENTO | CLC | CONS CARDIOLOGÍA | bar: ENE
27382 | ESFIGMOMANOMETRO | RIESTER | BIG BEN SQUARE | 181142884 | 60018462 | N | 10A0101007 | 5100 | SERVICIOS DE BIOINGENIERIA LTDA | PM | JC | [12 empty] | Soporte | EQUIPAMIENTO | CLC | CONS CARDIOLOGÍA | bar: ENE
27383 | BALANZA DIGITAL CON TALLIMETRO | SECA | 769 | 5769287169732 | 60018465 | N | 10A0101024 | 18000 | SERVICIOS DE BIOINGENIERIA LTDA | PM | JS | [12 empty] | Soporte | EQUIPO MEDICO | CLC | CONS PEDIATRÍA Y ADOLESCENCIA | bar: JUL
27384 | MONITOR MULTIPARAMETROS | PHILIPS | MX450 | DE351C1470 | 60011410 | C | 10A0207101 | 2105 | ANDOVER ALIANZA MEDICA S.A. | LR | SB | [12 empty] | Venta Indirecta | EQUIPO MEDICO | CLC | URGENCIA PROCEDIMIENTOS URGENCIA GENERAL | bar: JUN; DIC
27385 | MONITOR MULTIPARAMETROS | PHILIPS | MX450 | DE671D9029 | 60011411 | C | 10A0207101 | 2105 | ANDOVER ALIANZA MEDICA S.A. | LR | SB | [12 empty] | Venta Indirecta | EQUIPO MEDICO | CLC | URGENCIA PROCEDIMIENTOS URGENCIA GENERAL | bar: JUN; DIC
27386 | MONITOR MULTIPARAMETROS | PHILIPS | MX450 | DE671D9016 | 60011412 | C | 10A0207101 | 2105 | ANDOVER ALIANZA MEDICA S.A. | LR | SB | [12 empty] | Venta Indirecta | EQUIPO MEDICO | CLC | URGENCIA PROCEDIMIENTOS URGENCIA GENERAL | bar: JUN; DIC
27387 | MONITOR MULTIPARAMETROS | PHILIPS | MX450 | DE671D9019 | 60011413 | C | 10A0207101 | 2105 | ANDOVER ALIANZA MEDICA S.A. | LR | SB | [12 empty] | Venta Indirecta | EQUIPO MEDICO | CLC | URGENCIA PROCEDIMIENTOS URGENCIA GENERAL | bar: JUN; DIC
27388 | MONITOR MULTIPARAMETROS | PHILIPS | MX450 | DE671D9020 | 60011414 | C | 10A0207101 | 2105 | ANDOVER ALIANZA MEDICA S.A. | LR | SB | [12 empty] | Venta Indirecta | EQUIPO MEDICO | CLC | URGENCIA PROCEDIMIENTOS URGENCIA GENERAL | bar: JUN; DIC
27389 | MONITOR MULTIPARAMETROS | PHILIPS | M3002A-MMS X2 | DE654U7166 |  | C | 10A0207101 | 2105 | ANDOVER ALIANZA MEDICA S.A. | LR | SB | [12 empty] | Venta Indirecta | EQUIPO MEDICO | CLC | URGENCIA PROCEDIMIENTOS URGENCIA GENERAL | bar: JUN; DIC
27390 | MONITOR MULTIPARAMETROS | PHILIPS | M3002A-MMS X2 | DE654U7156 |  | C | 10A0207101 | 2105 | ANDOVER ALIANZA MEDICA S.A. | LR | SB | [12 empty] | Venta Indirecta | EQUIPO MEDICO | CLC | URGENCIA PROCEDIMIENTOS URGENCIA GENERAL | bar: JUN; DIC
27391 | ECOGRAFO PORTATIL | GENERAL ELECTRIC | LOGIQ E PRO | 6045724WX0 | 60011383 | N | 10H2007302 | 1403 |  | LR | SB | [12 empty] | Venta Indirecta | EQUIPO MEDICO | CLC | HOSPITALIZACION UTI 1 | bar: FEB
27392 | CAMILLA DE TRANSPORTE | STRYKER | 747 | 2018005601839 |  | N | 10A0207101 | 2105 | SERVICIOS DE BIOINGENIERIA LTDA | LR | JH | [12 empty] | Soporte | EQUIPAMIENTO | CLC | URGENCIA PROCEDIMIENTOS URGENCIA GENERAL | bar: DIC
27393 | CAMILLA DE TRANSPORTE | STRYKER | 747 | 2018005601829 |  | N | 10A0207101 | 2105 | SERVICIOS DE BIOINGENIERIA LTDA | LR | JH | [12 empty] | Soporte | EQUIPAMIENTO | CLC | URGENCIA PROCEDIMIENTOS URGENCIA GENERAL | bar: DIC
27394 | CAMILLA DE TRANSPORTE | STRYKER | 747 | 2018005601812 |  | N | 10A0207101 | 2105 | SERVICIOS DE BIOINGENIERIA LTDA | LR | JH | [12 empty] | Soporte | EQUIPAMIENTO | CLC | URGENCIA PROCEDIMIENTOS URGENCIA GENERAL | bar: DIC
27395 | MOTOR SAGITAL | STRYKER | SYSTEM 8 | 1827827313 |  | N | 10H2109601 | 1805 |  | LR | PS | [12 empty] | Venta Indirecta | EQUIPO MEDICO | CLC | PABELLON CENTRAL HOS CLC | bar: FEB
27396 | CAMILLA GINECOLOGICA | RITTER | 204-002 | V1916250 |  | N | 10A0101008 | 5600 | SERVICIOS DE BIOINGENIERIA LTDA | PM | JC | [12 empty] | Soporte | EQUIPO MEDICO | CLC | CONS U. MEDICINA REPRODUCTIVA | bar: FEB
27397 | CAMILLA GINECOLOGICA | RITTER | 204-002 | V1658595 |  | N | 10A0101008 | 5600 | SERVICIOS DE BIOINGENIERIA LTDA | PM | JC | [12 empty] | Soporte | EQUIPO MEDICO | CLC | CONS U. MEDICINA REPRODUCTIVA | bar: FEB
27398 | LAMPARA EXAMEN GINECOLOGICA | WELCH ALLYN | EXAMLIGHT IV | SN |  | N | 10A0101008 | 5600 | SMART MEDICAL SERVICE SPA | PM | JC | [12 empty] | Soporte | EQUIPO MEDICO | CLC | CONS U. MEDICINA REPRODUCTIVA | bar: FEB
27399 | LAMPARA EXAMEN GINECOLOGICA | WELCH ALLYN | EXAMLIGHT IV | SN |  | N | 10A0101008 | 5600 | SMART MEDICAL SERVICE SPA | PM | JC | [12 empty] | Soporte | EQUIPO MEDICO | CLC | CONS U. MEDICINA REPRODUCTIVA | bar: FEB
27400 | ESFIGMOMANOMETRO | RIESTER | BIG BEN SQUARE | 180841430 | 60018462 | N | 10A0101008 | 5600 | SERVICIOS DE BIOINGENIERIA LTDA | PM | JC | [12 empty] | Soporte | EQUIPAMIENTO | CLC | CONS U. MEDICINA REPRODUCTIVA | bar: DIC
27445 | BALANZA PEDIATRICA DIGITAL | SECA | 374 | 5374358161202 |  | N | 10A0707801 | 22800 | SERVICIOS DE BIOINGENIERIA LTDA | PM | JS | [12 empty] | Soporte | EQUIPO MEDICO | CLC | CENTRO MEDICO PEÑALOLEN | bar: JUL
27446 | BALANZA PEDIATRICA DIGITAL | SECA | 374 | 5374051178963 |  | N | 10A0707801 | 22800 | SERVICIOS DE BIOINGENIERIA LTDA | PM | JS | [12 empty] | Soporte | EQUIPO MEDICO | CLC | CENTRO MEDICO PEÑALOLEN | bar: JUL
27447 | BALANZA DIGITAL CON TALLIMETRO | SECA | 769 | 5769301161713 |  | N | 10A0707801 | 22800 | SERVICIOS DE BIOINGENIERIA LTDA | PM | JS | [12 empty] | Soporte | EQUIPO MEDICO | CLC | CENTRO MEDICO PEÑALOLEN | bar: ABR
27448 | CAMILLA KINESITERAPIA | BTL | BTL-1300 BASIC | 639543 |  | N | 10A0707801 | 22800 | SERVICIOS DE BIOINGENIERIA LTDA | PM | JS | [12 empty] | Venta Indirecta | EQUIPO MEDICO | CLC | CENTRO MEDICO PEÑALOLEN | bar: ABR
27449 | CAMILLA KINESITERAPIA | BTL | BTL-1300 BASIC | 639542 |  | N | 10A0707801 | 22800 | SERVICIOS DE BIOINGENIERIA LTDA | PM | JS | [12 empty] | Venta Indirecta | EQUIPO MEDICO | CLC | CENTRO MEDICO PEÑALOLEN | bar: ABR
27450 | CAMILLA KINESITERAPIA | BTL | BTL-1300 BASIC | 63010009 |  | N | 10A0707801 | 22800 | SERVICIOS DE BIOINGENIERIA LTDA | PM | JS | [12 empty] | Venta Indirecta | EQUIPO MEDICO | CLC | CENTRO MEDICO PEÑALOLEN | bar: ABR
27451 | CAMILLA KINESITERAPIA | BTL | BTL-1300 BASIC | 63010008 |  | N | 10A0707801 | 22800 | SERVICIOS DE BIOINGENIERIA LTDA | PM | JS | [12 empty] | Venta Indirecta | EQUIPO MEDICO | CLC | CENTRO MEDICO PEÑALOLEN | bar: ABR
27455 | MONITOR TRANSMISION NEUROMUSCULAR | XAVANT | STIMPOD NMS450 | 4502100544 | COMODATO | N | 10H2109601 | 1805 | FRESENIUS KABI CHILE LTDA | LR | FS | [12 empty] | Venta Indirecta | EQUIPO MEDICO | COMODATO | PABELLON CENTRAL HOS CLC | bar: JUL
27456 | MONITOR TRANSMISION NEUROMUSCULAR | XAVANT | STIMPOD NMS450 | 4502100545 | COMODATO | N | 10H2109601 | 1805 | FRESENIUS KABI CHILE LTDA | LR | FS | [12 empty] | Venta Indirecta | EQUIPO MEDICO | COMODATO | PABELLON CENTRAL HOS CLC | bar: JUL
27457 | ANALIZADOR HEMATOLOGICO | COBAS | H232 | KS0402520 | COMODATO | N | 10A3203504 | 5801 | PRODUCTOS ROCHE LTDA. | PM | MP | [12 empty] | Venta Directa | EQUIPO MEDICO | COMODATO | LABORATORIO CLINICO CITOLOGÍA AMB | bar: MAR
27458 | AFERESIS | SPECTRA | OPTIA | 1P04557 | COMODATO | N | 10A3200402 | 2801 | TERUMO CHILE LTDA. | PM | HD | [12 empty] | Soporte | EQUIPO MEDICO | COMODATO | BANCO DE SANGRE AFERESIS AMB | bar: ENE
27461 | CENTRAL MONITOREO | PHILIPS | M3150 | 5417A07467 | 60011409 | N | 10A0207101 | 2105 |  | LR | SB | [12 empty] | Soporte | EQUIPO MEDICO | CLC | URGENCIA PROCEDIMIENTOS URGENCIA GENERAL | bar: DIC
27463 | VENTILADOR MECANICO | MAQUET | SERVO U | 28202 |  | C | 10H2004801 | 1103 | ANDOVER ALIANZA MEDICA S.A. | LR | PP | [12 empty] | Venta Indirecta | EQUIPO MEDICO | CLC | HOSPITALIZACION PEDIATRIA UTI | bar: ABR; OCT
27466 | ANALIZADOR GRUPO SANGUINEO | GRIFOLS | ERYTRA EFLEXIS | 5110000527 | COMODATO | N | 10A3200402 | 2801 | GRIFOLS CHILE S.A. | PM | HD | [12 empty] | Venta Directa | EQUIPO MEDICO | COMODATO | BANCO DE SANGRE AFERESIS AMB | bar: DIC
27469 | ULTRAMICROTOMO | LEICA | UC7 | 610844 | 60011327 | N | 10A3200301 | 2706 |  | PM | MP | [12 empty] | Soporte | EQUIPO MEDICO | CLC | ANATOMÍA PATOLOGICA AMB | bar: ENE; JUL
27470 | CRIOSTATO | LEICA | CM1860 UV | 3919 | 60011397 | N | 10A3200301 | 2706 |  | PM | MP | [12 empty] | Soporte | EQUIPO MEDICO | CLC | ANATOMÍA PATOLOGICA AMB | bar: MAR
27471 | ANALIZADOR NEFELOMETRICO | SIEMENS | ATELLICA NEPH 630 | 191190 | COMODATO | N | 10A3203506 | 9700 | SIEMENS HEALTHCARE EQUIPOS MEDICOS SPA | PM | MP | [12 empty] | Venta Directa | EQUIPO MEDICO | COMODATO | LABORATORIO CLINICO INMUNOLOGÍA AMB | bar: ABR; OCT
27472 | IMPRESORA LAMINAS | THERMO SCIENTIFIC | SLIDEMATE AS | SPA11182913 | 60011325 | N | 10A3200301 | 2706 |  | PM | MP | [12 empty] | Soporte | EQUIPO MEDICO | CLC | ANATOMÍA PATOLOGICA AMB | bar: DIC
27473 | IMPRESORA LAMINAS | THERMO SCIENTIFIC | SLIDEMATE AS | SPA11182909 | 60011326 | N | 10A3200301 | 2706 |  | PM | MP | [12 empty] | Soporte | EQUIPO MEDICO | CLC | ANATOMÍA PATOLOGICA AMB | bar: DIC
27474 | IMPRESORA LAMINAS | THERMO SCIENTIFIC | SLIDEMATE AS | SPA11182892 | 60011324 | N | 10A3200301 | 2706 |  | PM | MP | [12 empty] | Soporte | EQUIPO MEDICO | CLC | ANATOMÍA PATOLOGICA AMB | bar: DIC
27475 | EQUIPO BIOPSIA MAMARIA | HOLOGIC | SAPPHIRE 200 | 900395 | 60018712 | N | 10A3102801 | 16301 |  | PM | JC | [12 empty] | Venta Directa | EQUIPO MEDICO | CLC | IMAGENOLOGIA DE LA MAMA AMB | bar: MAR; SEPT
27476 | BALANZA PEDIATRICA DIGITAL | SECA | 374 | 5374051178969 |  | N | 10A0707801 | 22800 | SERVICIOS DE BIOINGENIERIA LTDA | PM | JS | [12 empty] | Soporte | EQUIPO MEDICO | CLC | CENTRO MEDICO PEÑALOLEN | bar: JUL
27477 | CENTRIFUGA | HETTICH | ROTOFIX 32A | 0030495-04 |  | N | 10A0707801 | 22800 | SMART MEDICAL SERVICE SPA | PM | JS | [12 empty] | Soporte | EQUIPO MEDICO | CLC | CENTRO MEDICO PEÑALOLEN | bar: MAY
27478 | CAMILLA DE TRANSPORTE | STRYKER | MX PRO R3 | 170740299 |  | N | 10A0707801 | 22800 | SERVICIOS DE BIOINGENIERIA LTDA | PM | JS | [12 empty] | Soporte | EQUIPAMIENTO | CLC | CENTRO MEDICO PEÑALOLEN | bar: DIC
27479 | TURBION | BTL | BTL-3000 POWER | 630P0B001371 | 60011118 | N | 10A0707801 | 22800 |  | PM | JS | [12 empty] | Venta Directa | EQUIPO MEDICO | CLC | CENTRO MEDICO PEÑALOLEN | bar: MAY
27484 | BALANZA PEDIATRICA DIGITAL | SECA | 334 | 5334137174290 | 60018713 | N | 10A0101024 | 18000 | SERVICIOS DE BIOINGENIERIA LTDA | PM | JS | [12 empty] | Soporte | EQUIPO MEDICO | CLC | CONS PEDIATRÍA Y ADOLESCENCIA | bar: MAR
27485 | TERMOCICLADOR | BIORAD | CFX 96 IVD | 787BR00980/BR100989 | COMODATO | N | 10A3203501 | 2402 | ALATHEIA MEDICAL S.A. | PM | MP | [12 empty] | Venta Directa | EQUIPO MEDICO | COMODATO | LABORATORIO CLINICO ONCOLOGÍA MOLECULAR | bar: AGO
27486 | MONITOR | FSN | FS-P3101D | D31016150034 | COMODATO | N | 10H2109601 | 1805 | ARENYS MED SA | LR | FS | [12 empty] | Venta Indirecta | EQUIPO MEDICO | COMODATO | PABELLON CENTRAL HOS CLC | bar: MAY
27487 | CONSOLA SISTEMA INTEGRADO | SMITH&NEPHEW | LENS C/WIFI | EEI2656 | COMODATO | N | 10H2109601 | 1805 | ARENYS MED SA | LR | FS | [12 empty] | Venta Indirecta | EQUIPO MEDICO | COMODATO | PABELLON CENTRAL HOS CLC | bar: MAY
27488 | BOMBA DE IRRIGACION | SMITH&NEPHEW | DYONICS 25 | ZN01926 | COMODATO | N | 10H2109601 | 1805 | ARENYS MED SA | LR | FS | [12 empty] | Venta Indirecta | EQUIPO MEDICO | COMODATO | PABELLON CENTRAL HOS CLC | bar: MAY
27489 | MONITOR | FSN | FS-P3101D | D31016150030 | COMODATO | N | 10H2109601 | 1805 | ARENYS MED SA | LR | FS | [12 empty] | Venta Indirecta | EQUIPO MEDICO | COMODATO | PABELLON CENTRAL HOS CLC | bar: MAY
27491 | CAPTURADOR DE IMAGEN | SMITH&NEPHEW | 660HD | 660HD4758 | COMODATO | N | 10H2109601 | 1805 | ARENYS MED SA | LR | FS | [12 empty] | Venta Indirecta | EQUIPO MEDICO | COMODATO | PABELLON CENTRAL HOS CLC | bar: MAY
27492 | GENERADOR ELECTROQUIRURGICO | SMITH&NEPHEW | VULCAN | ZL11721 | COMODATO | N | 10H2109601 | 1805 | ARENYS MED SA | LR | FS | [12 empty] | Venta Indirecta | EQUIPO MEDICO | COMODATO | PABELLON CENTRAL HOS CLC | bar: MAY
27493 | GENERADOR SHAVER | SMITH&NEPHEW | POWER II | AAX5711 | COMODATO | N | 10H2109601 | 1805 | ARENYS MED SA | LR | FS | [12 empty] | Venta Indirecta | EQUIPO MEDICO | COMODATO | PABELLON CENTRAL HOS CLC | bar: MAY
27496 | BOMBA SUCCION DE LECHE | MEDELA | SYMPHONY PLUSS | 1729481 | COMODATO | N | 10H2004202 | 1302 | CORTES y CORTES LTDA. | LR | PP | [12 empty] | Soporte | EQUIPO MEDICO | COMODATO | HOSPITALIZACION NEONATOLOGIA INTERMEDIO | bar: JUN; DIC
27497 | BOMBA SUCCION DE LECHE | MEDELA | SYMPHONY PLUSS | 1729482 | COMODATO | N | 10H2004202 | 1302 | CORTES y CORTES LTDA. | LR | PP | [12 empty] | Soporte | EQUIPO MEDICO | COMODATO | HOSPITALIZACION NEONATOLOGIA INTERMEDIO | bar: JUN; DIC
27498 | BOMBA SUCCION DE LECHE | MEDELA | LACTINA PLUSS | 935896 | COMODATO | N | 10H2004202 | 1302 | CORTES y CORTES LTDA. | LR | PP | [12 empty] | Soporte | EQUIPO MEDICO | COMODATO | HOSPITALIZACION NEONATOLOGIA INTERMEDIO | bar: JUN; DIC
27501 | VAPORIZADOR SEVOFLORANO | DRAGER | VAPOR 2000 | ASLB-0133 | COMODATO | N | 10N2100202 | 1807 | ABBVIE PRODUCTOS FARMACEUTICOS LTDA | LR | FS | [12 empty] | Venta Indirecta | EQUIPAMIENTO | COMODATO | PABELLON CENTRAL U ANESTESIA | bar: MAR
27502 | VAPORIZADOR SEVOFLORANO | DRAGER | VAPOR 2000 | ASLB-0151 | COMODATO | N | 10N2100202 | 1807 | ABBVIE PRODUCTOS FARMACEUTICOS LTDA | LR | FS | [12 empty] | Venta Indirecta | EQUIPAMIENTO | COMODATO | PABELLON CENTRAL U ANESTESIA | bar: MAR
27503 | VAPORIZADOR SEVOFLORANO | DRAGER | VAPOR 2000 | ASLB-0152 | COMODATO | N | 10N2100202 | 1807 | ABBVIE PRODUCTOS FARMACEUTICOS LTDA | LR | FS | [12 empty] | Venta Indirecta | EQUIPAMIENTO | COMODATO | PABELLON CENTRAL U ANESTESIA | bar: MAR
27504 | VAPORIZADOR SEVOFLORANO | DRAGER | VAPOR 2000 | ASLB-0153 | COMODATO | N | 10N2100202 | 1807 | ABBVIE PRODUCTOS FARMACEUTICOS LTDA | LR | FS | [12 empty] | Venta Indirecta | EQUIPAMIENTO | COMODATO | PABELLON CENTRAL U ANESTESIA | bar: MAR
27505 | EQUIPO HBA1C Y MUA(HEMOGLOBINA GRICADA Y MICROALG) | SIEMENS | DCA VANTAGE | S021850 | COMODATO | N | 10A3203502 | 2601 | CLINITEST LTDA | PM | MP | [12 empty] | Venta Directa | EQUIPO MEDICO | COMODATO | LABORATORIO CLINICO QUÍMICA AMB | bar: AGO
28080 | TERMOCICLADOR | ROCHE | LIGHTCYCLER 2.0 | 1418089 | COMODATO | N | 10A3203501 | 2402 | PRODUCTOS ROCHE LTDA. | PM | MP | [12 empty] | Venta Directa | EQUIPO MEDICO | COMODATO | LABORATORIO CLINICO ONCOLOGÍA MOLECULAR | bar: ABR
28081 | TERMOCICLADOR | ROCHE | LIGHTCYCLER 96 | 14378 | COMODATO | N | 10A3203501 | 2402 | PRODUCTOS ROCHE LTDA. | PM | MP | [12 empty] | Venta Directa | EQUIPO MEDICO | COMODATO | LABORATORIO CLINICO ONCOLOGÍA MOLECULAR | bar: ABR
28083 | VIDEOPANENDOSCOPIO TERAPEUTICO | OLYMPUS | GIF-2T160 | 2100219 | 60018823 | N | 10H2109601 | 1805 |  | PM | HD | [12 empty] | Venta Directa | EQUIPO MEDICO | CLC | PABELLON CENTRAL HOS CLC | bar: JUN; DIC
28084 | FRONTO LUZ | RIESTER | RI-FOCUS | 6091 |  | N | 10A0306901 | 19301 | SMART MEDICAL SERVICE SPA | PM | JS | [12 empty] | Soporte | EQUIPO MEDICO | CLC | URGENCIA PROC URGENCIANCIA CHICUREO | bar: MAY
28087 | VIDEOBRONCOSCOPIO | PENTAX | EB-1970TK | G110039 | 60011387 | N | 10A5005501 | 21300 |  | PM | HD | [12 empty] | Venta Directa | EQUIPO MEDICO | CLC | PROYECTO UNIDAD NEUMOLOGICA INTERVENCION | bar: DIC
28093 | ANALIZADOR DE ELISA | INOVA DIAGNOSTICS | BEST 2000 | 1DXC2923 | COMODATO | R | 10A3203506 | 9700 | GRUPO BIOS S.A. | PM | MP | [12 empty] | Venta Directa | EQUIPO MEDICO | COMODATO | LABORATORIO CLINICO INMUNOLOGÍA AMB | bar: JUN; DIC
28094 | LASER UROLOGICO | QUANTA SYSTEM | CYBER HO | CYT0884-0319 | COMODATO | N | 10H2109601 | 1805 | CENTRAL DE COMPRAS DEL EXTRASISTEMA SA | LR | FS | [12 empty] | Venta Indirecta | EQUIPO MEDICO | COMODATO | PABELLON CENTRAL HOS CLC | bar: JUN; DIC
28095 | BALANZA PEDIATRICA DIGITAL | INFANT SCALE | ACS-20B-YE | 4331206290023 |  | N | 10A0301001 | 19300 | SERVICIOS DE BIOINGENIERIA LTDA | PM | JS | [12 empty] | Soporte | EQUIPO MEDICO | CLC | CONS CONSULTAS CHICUREO | bar: SEPT
28097 | BOMBA DE IRRIGACION | SMITH&NEPHEW | DYONICS 25 | ZN20676 | COMODATO | N | 10H2109601 | 1805 | ARENYS MED SA | LR | FS | [12 empty] | Venta Indirecta | EQUIPO MEDICO | COMODATO | PABELLON CENTRAL HOS CLC | bar: MAY
28098 | ESPIROMETRO | JAEGER | MASTERSCREEN PFT | JV-172508/V-707272-01E00144 |  | N | 10A0105209 | 3201 |  | PM | HD | [12 empty] | Venta Directa | EQUIPO MEDICO | CLC | PROC.FUNCION PULMONAR CLC | bar: JUN
28099 | HUMIDIFICADOR DE ALTO FLUJO | FISHER&PAYKEL | AIRVO 2 | 180528071898 |  | N | 10H2003102 | 1410 |  | LR | PP | [12 empty] | Venta Indirecta | EQUIPO MEDICO | CLC | HOSP INTERM MEDICO Y NEUROLOGICO 14-10 | bar: MAY
28100 | ECMO BOMBA CENTRIFUGA | MAQUET | ROTAFLOW | 90437961 |  | N | 10H2109601 | 1805 |  | LR | FS | [12 empty] | Venta Directa | EQUIPO MEDICO | CLC | PABELLON CENTRAL HOS CLC | bar: JUN; DIC
28101 | ECMO INTERCAMBIADOR DE CALOR | MAQUET | HU35 | 90032092 |  | N | 10H2109601 | 1805 |  | LR | FS | [12 empty] | Venta Directa | EQUIPO MEDICO | CLC | PABELLON CENTRAL HOS CLC | bar: JUN; DIC
28102 | ECMO MEZCLADOR DE AIRE OXIGENO | SECHRIST | SGB | 82477 |  | N | 10H2109601 | 1805 |  | LR | FS | [12 empty] | Venta Directa | EQUIPAMIENTO | CLC | PABELLON CENTRAL HOS CLC | bar: JUN; DIC
28103 | ECMO MEDIDOR DE SATURACION ARTERIAL-VENOSA | MEDTRONIC | BIOTREND | M6813 |  | N | 10H2109601 | 1805 |  | LR | FS | [12 empty] | Venta Directa | EQUIPO MEDICO | CLC | PABELLON CENTRAL HOS CLC | bar: JUN; DIC
28104 | ECMO MONITOR DE PRESION ARTERIAL | MEDTRONIC | 66000 EN | PDBR402163 |  | N | 10H2109601 | 1805 |  | LR | FS | [12 empty] | Venta Directa | EQUIPO MEDICO | CLC | PABELLON CENTRAL HOS CLC | bar: JUN; DIC
28105 | ECMO MONITOR DE PRESION ARTERIAL | MEDTRONIC | 66000 EN | PDBR402164 |  | N | 10H2109601 | 1805 |  | LR | FS | [12 empty] | Venta Directa | EQUIPO MEDICO | CLC | PABELLON CENTRAL HOS CLC | bar: JUN; DIC
28106 | ECMO MONITOR DE PRESION ARTERIAL | MEDTRONIC | 66000 EN | PDBR402154 |  | N | 10H2109601 | 1805 |  | LR | FS | [12 empty] | Venta Directa | EQUIPO MEDICO | CLC | PABELLON CENTRAL HOS CLC | bar: JUN; DIC
28107 | ANALIZADOR GLUCOSA | COBAS | INFORM II | UU14390134 | COMODATO | N | 10A3203502 | 2601 | PRODUCTOS ROCHE LTDA. | PM | MP | [12 empty] | Venta Directa | EQUIPO MEDICO | COMODATO | LABORATORIO CLINICO QUÍMICA AMB | bar: JUN
28108 | ANALIZADOR GLUCOSA | COBAS | INFORM II | UU14390136 | COMODATO | N | 10A3203502 | 2601 | PRODUCTOS ROCHE LTDA. | PM | MP | [12 empty] | Venta Directa | EQUIPO MEDICO | COMODATO | LABORATORIO CLINICO QUÍMICA AMB | bar: JUN
28109 | CAMILLA GINECOLOGICA | RITTER | 204 | V2083963 |  | N | 10A0101008 | 5600 | SERVICIOS DE BIOINGENIERIA LTDA | PM | JC | [12 empty] | Soporte | EQUIPO MEDICO | CLC | CONS U. MEDICINA REPRODUCTIVA | bar: MAY
28110 | CAMILLA GINECOLOGICA | RITTER | 204 | V2084126 |  | N | 10A0101004 | 501 | SERVICIOS DE BIOINGENIERIA LTDA | PM | JC | [12 empty] | Soporte | EQUIPO MEDICO | CLC | CONS RESIDENTES G-O | bar: MAY
28111 | LAMPARA EXAMEN GINECOLOGICA | WELCH ALLYN | EXAMLIGHT IV | SN |  | N | 10A0101008 | 5600 | SMART MEDICAL SERVICE SPA | PM | JC | [12 empty] | Soporte | EQUIPO MEDICO | CLC | CONS U. MEDICINA REPRODUCTIVA | bar: MAY
28112 | LAMPARA EXAMEN GINECOLOGICA | WELCH ALLYN | EXAMLIGHT IV | SN |  | N | 10A0101004 | 501 | SMART MEDICAL SERVICE SPA | PM | JC | [12 empty] | Soporte | EQUIPO MEDICO | CLC | CONS RESIDENTES G-O | bar: MAY
28122 | HUMIDIFICADOR DE ALTO FLUJO | FISHER&PAYKEL | AIRVO 2 | 190410091188 | 60018820 | N | 10H2007402 | 1505 |  | LR | PP | [12 empty] | Venta Indirecta | EQUIPO MEDICO | CLC | HOSP UNIDAD CARDIOVASCULAR 15-5 | bar: JUN
28125 | MONITOR MECANICA RESPIRATORIA | MBMED | FLUXMED | 2807019002 | 60019653 | N | 10H2007302 | 1403 | E-MEDICAL LTDA | LR | SB | [12 empty] | Venta Indirecta | EQUIPO MEDICO | CLC | HOSPITALIZACION UTI 1 | bar: JUN
28126 | VIDEOPANENDOSCOPIO TERAPEUTICO | OLYMPUS | GIF-2T160 | 2701492 | 60018821 | N | 10H2109601 | 1805 |  | PM | HD | [12 empty] | Venta Directa | EQUIPO MEDICO | CLC | PABELLON CENTRAL HOS CLC | bar: JUN; DIC
28130 | BALANZA PEDIATRICA DIGITAL CON TALLIMETRO | SECA | 334 | 5334137174310 | 60018800 | N | 10A0101024 | 18000 | SERVICIOS DE BIOINGENIERIA LTDA | PM | JS | [12 empty] | Soporte | EQUIPO MEDICO | CLC | CONS PEDIATRÍA Y ADOLESCENCIA | bar: JUL
28131 | BALANZA PEDIATRICA DIGITAL CON TALLIMETRO | SECA | 334 | 5334137174306 | 60018801 | N | 10A0101024 | 18000 | SERVICIOS DE BIOINGENIERIA LTDA | PM | JS | [12 empty] | Soporte | EQUIPO MEDICO | CLC | CONS PEDIATRÍA Y ADOLESCENCIA | bar: JUL
28132 | BALANZA PEDIATRICA DIGITAL CON TALLIMETRO | SECA | 334 | 5334137174311 | 60018802 | N | 10A0101024 | 18000 | SERVICIOS DE BIOINGENIERIA LTDA | PM | JS | [12 empty] | Soporte | EQUIPO MEDICO | CLC | CONS PEDIATRÍA Y ADOLESCENCIA | bar: JUL
28133 | BALANZA DIGITAL CON TALLIMETRO | SECA | 769 | 5769286185032 | 60018822 | N | 10A3206701 | 5203 | SERVICIOS DE BIOINGENIERIA LTDA | PM | HD | [12 empty] | Soporte | EQUIPO MEDICO | CLC | TOMA DE MUESTRA AMB | bar: JUL
28134 | ESFIGMOMANOMETRO | RIESTER | BIG BEN SQUARE | 190541662 | 60018953 | N | 10A5005502 | 21200 | SERVICIOS DE BIOINGENIERIA LTDA | PM | HD | [12 empty] | Soporte | EQUIPAMIENTO | CLC | PROYECTO CENTRO DE DIABETES | bar: ENE
28171 | CONSOLA ELECTRICA CON IRRIGACION | SYNTHES | ANSPACH | J31310575703 | COMODATO | N | 10H2109601 | 1805 | JOHNSON Y JOHNSON DE CHILE S.A | LR | PS | [12 empty] | Venta Indirecta | EQUIPO MEDICO | COMODATO | PABELLON CENTRAL HOS CLC | bar: JUN
28172 | CONSOLA ELECTRICA CON IRRIGACION | SYNTHES | ANSPACH | M22313165802 | COMODATO | N | 10H2109601 | 1805 | JOHNSON Y JOHNSON DE CHILE S.A | LR | PS | [12 empty] | Venta Indirecta | EQUIPO MEDICO | COMODATO | PABELLON CENTRAL HOS CLC | bar: JUN
28174 | ANALIZADOR GLUCOSA | COBAS | INFORM II | UU14390138 | COMODATO | N | 10A3203502 | 2601 | PRODUCTOS ROCHE LTDA. | PM | MP | [12 empty] | Venta Directa | EQUIPO MEDICO | COMODATO | LABORATORIO CLINICO QUÍMICA AMB | bar: JUN
28175 | ANALIZADOR GLUCOSA | COBAS | INFORM II | UU14390137 | COMODATO | N | 10A3203502 | 2601 | PRODUCTOS ROCHE LTDA. | PM | MP | [12 empty] | Venta Directa | EQUIPO MEDICO | COMODATO | LABORATORIO CLINICO QUÍMICA AMB | bar: JUN
28176 | VAPORIZADOR DESFLORANO | DRAGER | D-VAPOR | ASMC-0246 | COMODATO | N | 10N2100202 | 1807 | IND.Y COMERCIAL BAXTER DE CHILE LTDA | LR | FS | [12 empty] | Venta Indirecta | EQUIPAMIENTO | COMODATO | PABELLON CENTRAL U ANESTESIA | bar: JUN
28177 | VAPORIZADOR DESFLORANO | DRAGER | D-VAPOR | ASMC-0247 | COMODATO | N | 10N2100202 | 1807 | IND.Y COMERCIAL BAXTER DE CHILE LTDA | LR | FS | [12 empty] | Venta Indirecta | EQUIPAMIENTO | COMODATO | PABELLON CENTRAL U ANESTESIA | bar: JUN
28178 | VAPORIZADOR DESFLORANO | DRAGER | D-VAPOR | ASMC-0248 | COMODATO | N | 10N2100202 | 1807 | IND.Y COMERCIAL BAXTER DE CHILE LTDA | LR | FS | [12 empty] | Venta Indirecta | EQUIPAMIENTO | COMODATO | PABELLON CENTRAL U ANESTESIA | bar: JUN
28179 | VAPORIZADOR DESFLORANO | DRAGER | D-VAPOR | ASMC-0249 | COMODATO | N | 10N2100202 | 1807 | IND.Y COMERCIAL BAXTER DE CHILE LTDA | LR | FS | [12 empty] | Venta Indirecta | EQUIPAMIENTO | COMODATO | PABELLON CENTRAL U ANESTESIA | bar: JUN
28180 | VAPORIZADOR DESFLORANO | DRAGER | D-VAPOR | ASMC-0250 | COMODATO | N | 10N2100202 | 1807 | IND.Y COMERCIAL BAXTER DE CHILE LTDA | LR | FS | [12 empty] | Venta Indirecta | EQUIPAMIENTO | COMODATO | PABELLON CENTRAL U ANESTESIA | bar: JUN
28181 | VAPORIZADOR DESFLORANO | DRAGER | D-VAPOR | ASMC-0251 | COMODATO | N | 10N2100202 | 1807 | IND.Y COMERCIAL BAXTER DE CHILE LTDA | LR | FS | [12 empty] | Venta Indirecta | EQUIPAMIENTO | COMODATO | PABELLON CENTRAL U ANESTESIA | bar: JUN
28182 | VAPORIZADOR DESFLORANO | DRAGER | D-VAPOR | ASMC-0252 | COMODATO | N | 10N2100202 | 1807 | IND.Y COMERCIAL BAXTER DE CHILE LTDA | LR | FS | [12 empty] | Venta Indirecta | EQUIPAMIENTO | COMODATO | PABELLON CENTRAL U ANESTESIA | bar: JUN
28183 | VAPORIZADOR DESFLORANO | DRAGER | D-VAPOR | ASMC-0253 | COMODATO | N | 10N2100202 | 1807 | IND.Y COMERCIAL BAXTER DE CHILE LTDA | LR | FS | [12 empty] | Venta Indirecta | EQUIPAMIENTO | COMODATO | PABELLON CENTRAL U ANESTESIA | bar: JUN
28184 | BOMBA DE INFUSION | SMITHS MEDICAL | CADD LEGACY PLUS 6500 | 404438 | COMODATO | N | 10H2002401 | 6100 | MEDICINA TECNICA LTDA | LR | SB | [12 empty] | Venta Indirecta | EQUIPO MEDICO | COMODATO | HOSPITALIZACION ONCO 1 | bar: AGO
28185 | BOMBA DE INFUSION | SMITHS MEDICAL | CADD LEGACY PLUS 6500 | 404439 | COMODATO | N | 10H2002401 | 6100 | MEDICINA TECNICA LTDA | LR | SB | [12 empty] | Venta Indirecta | EQUIPO MEDICO | COMODATO | HOSPITALIZACION ONCO 1 | bar: AGO
28186 | BOMBA DE INFUSION | SMITHS MEDICAL | CADD LEGACY PLUS 6500 | 404440 | COMODATO | N | 10H2002401 | 6100 | MEDICINA TECNICA LTDA | LR | SB | [12 empty] | Venta Indirecta | EQUIPO MEDICO | COMODATO | HOSPITALIZACION ONCO 1 | bar: AGO
28188 | BOMBA DE INFUSION | SMITHS MEDICAL | CADD LEGACY PLUS 6500 | 404442 | COMODATO | N | 10H2002401 | 6100 | MEDICINA TECNICA LTDA | LR | SB | [12 empty] | Venta Indirecta | EQUIPO MEDICO | COMODATO | HOSPITALIZACION ONCO 1 | bar: AGO
28189 | BOMBA DE INFUSION | SMITHS MEDICAL | CADD LEGACY PLUS 6500 | 404445 | COMODATO | N | 10H2002401 | 6100 | MEDICINA TECNICA LTDA | LR | SB | [12 empty] | Venta Indirecta | EQUIPO MEDICO | COMODATO | HOSPITALIZACION ONCO 1 | bar: AGO
28190 | BOMBA DE INFUSION | SMITHS MEDICAL | CADD LEGACY PLUS 6500 | 404446 | COMODATO | N | 10H2002401 | 6100 | MEDICINA TECNICA LTDA | LR | SB | [12 empty] | Venta Indirecta | EQUIPO MEDICO | COMODATO | HOSPITALIZACION ONCO 1 | bar: AGO
28191 | BOMBA DE INFUSION | SMITHS MEDICAL | CADD LEGACY PLUS 6500 | 413362 | COMODATO | N | 10H2002401 | 6100 | MEDICINA TECNICA LTDA | LR | SB | [12 empty] | Venta Indirecta | EQUIPO MEDICO | COMODATO | HOSPITALIZACION ONCO 1 | bar: AGO
28192 | BOMBA DE INFUSION | SMITHS MEDICAL | CADD LEGACY PLUS 6500 | 413363 | COMODATO | N | 10H2002401 | 6100 | MEDICINA TECNICA LTDA | LR | SB | [12 empty] | Venta Indirecta | EQUIPO MEDICO | COMODATO | HOSPITALIZACION ONCO 1 | bar: AGO
28193 | BOMBA DE INFUSION | SMITHS MEDICAL | CADD LEGACY PLUS 6500 | 413364 | COMODATO | N | 10H2002401 | 6100 | MEDICINA TECNICA LTDA | LR | SB | [12 empty] | Venta Indirecta | EQUIPO MEDICO | COMODATO | HOSPITALIZACION ONCO 1 | bar: AGO
28194 | BOMBA DE INFUSION | SMITHS MEDICAL | CADD LEGACY PLUS 6500 | 384848 | COMODATO | N | 10A0105202 | 3101 | MEDICINA TECNICA LTDA | PM | JC | [12 empty] | Venta Indirecta | EQUIPO MEDICO | COMODATO | PROCEDIMIENTOS CARDIOVASCULAR NO INVASIV | bar: SEPT
28195 | BOMBA DE INFUSION | SMITHS MEDICAL | CADD LEGACY PLUS 6500 | 392554 | COMODATO | N | 10A0105202 | 3101 | MEDICINA TECNICA LTDA | PM | JC | [12 empty] | Venta Indirecta | EQUIPO MEDICO | COMODATO | PROCEDIMIENTOS CARDIOVASCULAR NO INVASIV | bar: SEPT
28196 | BALANZA DIGITAL CON TALLIMETRO | SECA | 769 | 5769286185015 |  | N | 10A5005519 | 22612 | SERVICIOS DE BIOINGENIERIA LTDA | PM | HD | [12 empty] | Soporte | EQUIPO MEDICO | CLC | CENTRO CIRUGIA BARIATRICA | bar: JUL
28197 | ANALIZADOR INMUNOENSAYO | QUIDEL | SOFIA | 12887 | COMODATO | N | 10A3203505 | 5901 | MB BUSINESS GROUP SPA | PM | MP | [12 empty] | Venta Directa | EQUIPO MEDICO | COMODATO | LABORATORIO CLINICO BACTERIOLOGÍA AMB | bar: JUL
28198 | SISTEMA IMPRESION TRAZABILIDAD | THERMO SCIENTIFIC | PRINTMATE | PP5766S1905 | 60018803 | N | 10A3200301 | 2706 |  | PM | MP | [12 empty] | Soporte | EQUIPO MEDICO | CLC | ANATOMÍA PATOLOGICA AMB | bar: ENE; JUL
28199 | SIMULADOR DEA | WNL | WL220 | SN |  | N | 10N5005521 | 22621 | SERVICIOS DE BIOINGENIERIA LTDA | LR | FS | [12 empty] | Venta Indirecta | EQUIPO MEDICO | CLC | CENTRO DE SIMULACION | bar: JUL
28200 | SIMULADOR DEA | WNL | WL220 | SN |  | N | 10N5005521 | 22621 | SERVICIOS DE BIOINGENIERIA LTDA | LR | FS | [12 empty] | Venta Indirecta | EQUIPO MEDICO | CLC | CENTRO DE SIMULACION | bar: JUL
28201 | SIMULADOR DEA | WNL | WL220 | SN |  | N | 10N5005521 | 22621 | SERVICIOS DE BIOINGENIERIA LTDA | LR | FS | [12 empty] | Venta Indirecta | EQUIPO MEDICO | CLC | CENTRO DE SIMULACION | bar: JUL
28202 | SIMULADOR DEA | WNL | WL220 | SN |  | N | 10N5005521 | 22621 | SERVICIOS DE BIOINGENIERIA LTDA | LR | FS | [12 empty] | Venta Indirecta | EQUIPO MEDICO | CLC | CENTRO DE SIMULACION | bar: JUL
28203 | LAMPARA EXAMEN GINECOLOGICA | WELCH ALLYN | EXAMLIGHT IV | SN |  | N | 10A0101008 | 5600 | SMART MEDICAL SERVICE SPA | PM | JC | [12 empty] | Soporte | EQUIPO MEDICO | CLC | CONS U. MEDICINA REPRODUCTIVA | bar: JUL
28204 | LAMPARA EXAMEN GINECOLOGICA | WELCH ALLYN | EXAMLIGHT IV | SN |  | N | 10A0101004 | 501 | SMART MEDICAL SERVICE SPA | PM | JC | [12 empty] | Soporte | EQUIPO MEDICO | CLC | CONS RESIDENTES G-O | bar: JUL
28205 | SPECT CT | SIEMENS | SYMBIA INTEVO 6 | 2177 | 60010617 | R | 10A3104001 | 9501 | SIEMENS SOCIEDAD ANONIMA | PM | JC | [12 empty] | Venta Directa | EQUIPO MEDICO | CLC | IMAGENOLOGIA MEDICINA NUCLEAR AMB | bar: FEB; JUN; OCT
28206 | ECOGRAFO | GENERAL ELECTRIC | VOLUSON E8 | E36609 | M28206 | N | 10A0101004 | 501 |  | PM | JC | [13 empty] | EQUIPO MEDICO | MEDICO | CONS RESIDENTES G-O | bar: MAY
28207 | SIMULADOR DEA | WNL | WL220 | SN |  | N | 10N5005521 | 22621 | SERVICIOS DE BIOINGENIERIA LTDA | LR | FS | [12 empty] | Venta Indirecta | EQUIPO MEDICO | CLC | CENTRO DE SIMULACION | bar: JUL
28208 | SIMULADOR DEA | WNL | WNL220 | SN |  | N | 10N5005521 | 22621 | SERVICIOS DE BIOINGENIERIA LTDA | LR | FS | [12 empty] | Venta Indirecta | EQUIPO MEDICO | CLC | CENTRO DE SIMULACION | bar: JUL
28209 | SIMULADOR DEA | WNL | WNL220 | SN |  | N | 10N5005521 | 22621 | SERVICIOS DE BIOINGENIERIA LTDA | LR | FS | [12 empty] | Venta Indirecta | EQUIPO MEDICO | CLC | CENTRO DE SIMULACION | bar: JUL
28210 | SIMULADOR DEA | WNL | WNL220 | SN |  | N | 10N5005521 | 22621 | SERVICIOS DE BIOINGENIERIA LTDA | LR | FS | [12 empty] | Venta Indirecta | EQUIPO MEDICO | CLC | CENTRO DE SIMULACION | bar: JUL
28211 | MUÑECO RCP BASICO | LAERDAL | LITTLE ANNE QCPR | C23271-0187 |  | N | 10N5005521 | 22621 | SMART MEDICAL SERVICE SPA | LR | FS | [12 empty] | Venta Indirecta | EQUIPO MEDICO | CLC | CENTRO DE SIMULACION | bar: JUL
28212 | MUÑECO RCP BASICO | LAERDAL | LITTLE ANNE QCPR | C23271-0146 |  | N | 10N5005521 | 22621 | SMART MEDICAL SERVICE SPA | LR | FS | [12 empty] | Venta Indirecta | EQUIPO MEDICO | CLC | CENTRO DE SIMULACION | bar: JUL
28213 | MUÑECO RCP BASICO | LAERDAL | LITTLE ANNE QCPR | C23271-0172 |  | N | 10N5005521 | 22621 | SMART MEDICAL SERVICE SPA | LR | FS | [12 empty] | Venta Indirecta | EQUIPO MEDICO | CLC | CENTRO DE SIMULACION | bar: JUL
28214 | MUÑECO RCP BASICO | LAERDAL | LITTLE ANNE QCPR | C23271-0072 |  | N | 10N5005521 | 22621 | SMART MEDICAL SERVICE SPA | LR | FS | [12 empty] | Venta Indirecta | EQUIPO MEDICO | CLC | CENTRO DE SIMULACION | bar: JUL
28215 | MUÑECO RCP BASICO | LAERDAL | LITTLE ANNE QCPR | C23271-1321 |  | N | 10N5005521 | 22621 | SMART MEDICAL SERVICE SPA | LR | FS | [12 empty] | Venta Indirecta | EQUIPO MEDICO | CLC | CENTRO DE SIMULACION | bar: JUL
28216 | MUÑECO RCP BASICO | LAERDAL | LITTLE ANNE QCPR | C23271-1432 |  | N | 10N5005521 | 22621 | SMART MEDICAL SERVICE SPA | LR | FS | [12 empty] | Venta Indirecta | EQUIPO MEDICO | CLC | CENTRO DE SIMULACION | bar: JUL
28217 | MUÑECO RCP BASICO | LAERDAL | LITTLE ANNE QCPR | C23271-0112 |  | N | 10N5005521 | 22621 | SMART MEDICAL SERVICE SPA | LR | FS | [12 empty] | Venta Indirecta | EQUIPO MEDICO | CLC | CENTRO DE SIMULACION | bar: JUL
28218 | MUÑECO RCP BASICO | LAERDAL | LITTLE ANNE QCPR | C23271-1775 |  | N | 10N5005521 | 22621 | SMART MEDICAL SERVICE SPA | LR | FS | [12 empty] | Venta Indirecta | EQUIPO MEDICO | CLC | CENTRO DE SIMULACION | bar: JUN
28219 | MUÑECO RCP BASICO | LAERDAL | LITTLE ANNE QCPR | C23271-0144 |  | N | 10N5005521 | 22621 | SMART MEDICAL SERVICE SPA | LR | FS | [12 empty] | Venta Indirecta | EQUIPO MEDICO | CLC | CENTRO DE SIMULACION | bar: JUN
28220 | MUÑECO RCP BASICO | LAERDAL | LITTLE ANNE QCPR | C23271-1383 |  | N | 10N5005521 | 22621 | SMART MEDICAL SERVICE SPA | LR | FS | [12 empty] | Venta Indirecta | EQUIPO MEDICO | CLC | CENTRO DE SIMULACION | bar: JUN
28221 | MUÑECO RCP BASICO | LAERDAL | LITTLE ANNE QCPR | C23271-0181 |  | N | 10N5005521 | 22621 | SMART MEDICAL SERVICE SPA | LR | FS | [12 empty] | Venta Indirecta | EQUIPO MEDICO | CLC | CENTRO DE SIMULACION | bar: JUN
28222 | MUÑECO RCP BASICO | LAERDAL | LITTLE ANNE QCPR | C23271-1313 |  | N | 10N5005521 | 22621 | SMART MEDICAL SERVICE SPA | LR | FS | [12 empty] | Venta Indirecta | EQUIPO MEDICO | CLC | CENTRO DE SIMULACION | bar: JUN
28223 | MUÑECO RCP BASICO | LAERDAL | LITTLE ANNE QCPR | C23271-0359 |  | N | 10N5005521 | 22621 | SMART MEDICAL SERVICE SPA | LR | FS | [12 empty] | Venta Indirecta | EQUIPO MEDICO | CLC | CENTRO DE SIMULACION | bar: JUN
28224 | MUÑECO RCP BASICO | LAERDAL | LITTLE ANNE QCPR | C23271-0479 |  | N | 10N5005521 | 22621 | SMART MEDICAL SERVICE SPA | LR | FS | [12 empty] | Venta Indirecta | EQUIPO MEDICO | CLC | CENTRO DE SIMULACION | bar: JUN
28225 | MUÑECO RCP BASICO | LAERDAL | LITTLE ANNE QCPR | C23271-0617 |  | N | 10N5005521 | 22621 | SMART MEDICAL SERVICE SPA | LR | FS | [12 empty] | Venta Indirecta | EQUIPO MEDICO | CLC | CENTRO DE SIMULACION | bar: JUN
28226 | MUÑECO RCP BASICO | LAERDAL | LITTLE ANNE QCPR | C23271-0740 |  | N | 10N5005521 | 22621 | SMART MEDICAL SERVICE SPA | LR | FS | [12 empty] | Venta Indirecta | EQUIPO MEDICO | CLC | CENTRO DE SIMULACION | bar: JUN
28228 | ESFIGMOMANOMETRO | RIESTER | BIG BEN SQUARE | 190541666 |  | N | 10A5005519 | 22612 | SERVICIOS DE BIOINGENIERIA LTDA | PM | HD | [12 empty] | Soporte | EQUIPAMIENTO | CLC | CENTRO CIRUGIA BARIATRICA | bar: JUL
28229 | ESFIGMOMANOMETRO | RIESTER | BIG BEN SQUARE | 190541668 |  | N | 10A5005519 | 22612 | SERVICIOS DE BIOINGENIERIA LTDA | PM | HD | [12 empty] | Soporte | EQUIPAMIENTO | CLC | CENTRO CIRUGIA BARIATRICA | bar: JUL
28836 | ECOGRAFO | SAMSUNG | SONOACE R5 | SOIBN3HHC00012F | 60018972 | N | 10A3203401 | 1600 |  | PM | JS | [12 empty] | Venta Directa | EQUIPO MEDICO | CLC | LABORATORIO MEDICINA REPRODUCTIVA AMB | bar: AGO
28837 | VAPORIZADOR DESFLORANO | DRAGER | D-VAPOR | ASMC-0240 | COMODATO | N | 10H2109701 | 2005 | IND.Y COMERCIAL BAXTER DE CHILE LTDA | LR | PS | [12 empty] | Venta Indirecta | EQUIPAMIENTO | COMODATO | PABELLON MATER AMB | bar: JUN
28838 | VAPORIZADOR DESFLORANO | DRAGER | D-VAPOR | ASMC-0241 | COMODATO | N | 10H2109701 | 2005 | IND.Y COMERCIAL BAXTER DE CHILE LTDA | LR | PS | [12 empty] | Venta Indirecta | EQUIPAMIENTO | COMODATO | PABELLON MATER AMB | bar: JUN
28839 | VAPORIZADOR DESFLORANO | DRAGER | D-VAPOR | ASMC-0243 | COMODATO | N | 10H2109701 | 2005 | IND.Y COMERCIAL BAXTER DE CHILE LTDA | LR | PS | [12 empty] | Venta Indirecta | EQUIPAMIENTO | COMODATO | PABELLON MATER AMB | bar: JUN
28840 | TERMOCICLADOR | BIO FIRE | FILM ARRAY | FA3189 |  | N | 10A3203501 | 2402 |  | PM | MP | [12 empty] | Venta Directa | EQUIPO MEDICO | CLC | LABORATORIO CLINICO ONCOLOGÍA MOLECULAR | bar: JUL
28843 | VHS | MECHATRONICS | AUTOCOMPACT | 057196 | COMODATO | N | 10A3203504 | 5801 | GALENICA S.A. | PM | MP | [12 empty] | Venta Directa | EQUIPO MEDICO | COMODATO | LABORATORIO CLINICO CITOLOGÍA AMB | bar: ENE to DIC
28846 | MESA QUIRURGICA | MAQUET | MEERA | 01910 | 60018716 | N | 10H2109701 | 2005 | PV EQUIP SA | LR | PS | [12 empty] | Venta Indirecta | EQUIPO MEDICO | CLC | PABELLON MATER AMB | bar: AGO
28847 | BALANZA DIGITAL CON TALLIMETRO | SECA | 769 | 5769284184359 |  | N | 10A0101015 | 8600 | SERVICIOS DE BIOINGENIERIA LTDA | PM | JC | [12 empty] | Soporte | EQUIPO MEDICO | CLC | CONS UROLOGÍA | bar: AGO
28848 | BALANZA DIGITAL CON TALLIMETRO | SECA | 769 | 5769284184360 |  | N | 10A0101015 | 8600 | SERVICIOS DE BIOINGENIERIA LTDA | PM | JC | [12 empty] | Soporte | EQUIPO MEDICO | CLC | CONS UROLOGÍA | bar: AGO
28849 | BALANZA DIGITAL CON TALLIMETRO | SECA | 769 | 5769284184362 |  | N | 10A0101015 | 8600 | SERVICIOS DE BIOINGENIERIA LTDA | PM | JC | [12 empty] | Soporte | EQUIPO MEDICO | CLC | CONS UROLOGÍA | bar: AGO
28850 | OTOOFTALMOSCOPIO | WELCH ALLYN | 77712 | SN |  | N | 10A0101015 | 8600 | SMART MEDICAL SERVICE SPA | PM | JC | [12 empty] | Soporte | EQUIPO MEDICO | CLC | CONS UROLOGÍA | bar: AGO
28851 | OTOOFTALMOSCOPIO | WELCH ALLYN | 77712 | SN |  | N | 10A0101015 | 8600 | SMART MEDICAL SERVICE SPA | PM | JC | [12 empty] | Soporte | EQUIPO MEDICO | CLC | CONS UROLOGÍA | bar: AGO
28852 | OTOOFTALMOSCOPIO | WELCH ALLYN | 77712 | SN |  | N | 10A0101015 | 8600 | SMART MEDICAL SERVICE SPA | PM | JC | [12 empty] | Soporte | EQUIPO MEDICO | CLC | CONS UROLOGÍA | bar: SEPT
28853 | MESA QUIRURGICA | MAQUET | MEERA | 1833 | 60018843 | N | 10H2109601 | 1805 | PV EQUIP SA | LR | PS | [12 empty] | Venta Indirecta | EQUIPO MEDICO | CLC | PABELLON CENTRAL HOS CLC | bar: AGO
28855 | BOMBA DE IRRIGACION | SMITH&NEPHEW | GOFLO PUMP | 1901CE0775 | COMODATO | N | 10H2109601 | 1805 | ARENYS MED SA | LR | FS | [12 empty] | Venta Indirecta | EQUIPO MEDICO | COMODATO | PABELLON CENTRAL HOS CLC | bar: MAY
28856 | DILUTOR | STERIS | ACU-SINQ | 8450028 |  | N | 10N6002902 | 8001 | E-MEDICAL LTDA | PM | HD | [12 empty] | Soporte | EQUIPO MEDICO | CLC | ESTERILIZACION | bar: SEPT
28857 | MOTOR COMPRESION NEUMATICA | BLUNDING | DVT 601-E | 1450 | COMODATO | N | 10H2109701 | 2005 | BLUNDING SA. | LR | PS | [12 empty] | Venta Indirecta | EQUIPO MEDICO | COMODATO | PABELLON MATER AMB | bar: JUN
28858 | MOTOR COMPRESION NEUMATICA | BLUNDING | DVT 601-E | 4626 | COMODATO | N | 10H2109701 | 2005 | BLUNDING SA. | LR | PS | [12 empty] | Venta Indirecta | EQUIPO MEDICO | COMODATO | PABELLON MATER AMB | bar: JUN
28859 | MOTOR COMPRESION NEUMATICA | BLUNDING | DVT 601-E | 2675 | COMODATO | N | 10H2109701 | 2005 | BLUNDING SA. | LR | PS | [12 empty] | Venta Indirecta | EQUIPO MEDICO | COMODATO | PABELLON MATER AMB | bar: JUN
28860 | MOTOR COMPRESION NEUMATICA | BLUNDING | DVT 601-E | 2677 | COMODATO | N | 10H2109701 | 2005 | BLUNDING SA. | LR | PS | [12 empty] | Venta Indirecta | EQUIPO MEDICO | COMODATO | PABELLON MATER AMB | bar: JUN
28861 | INCUBADORA | GE | GIRAFFE OMNIBED CARESTATION | TABY70938 | 60018715 | C | 10H2004203 | 1303 | PV EQUIP SA | LR | PP | [12 empty] | Venta Indirecta | EQUIPO MEDICO | CLC | HOSPITALIZACION NEONATOLOGIA UTI | bar: MAR; SEPT
28862 | CUNA RADIANTE | GE | GIRAFFE WARMER | GBWY70358 | 60018714 | N | 10H2004203 | 1303 | PV EQUIP SA | LR | PP | [12 empty] | Venta Indirecta | EQUIPO MEDICO | CLC | HOSPITALIZACION NEONATOLOGIA UTI | bar: MAR; SEPT
28863 | DESFIBRILADOR EXTERNO AUTOMATICO | PHILIPS | HEART START | A13J-04977 |  | N | 13S0607606 | 16008 |  | PM | JS | [12 empty] | Soporte | EQUIPO MEDICO | CLC | UNIDAD BASE DE DATOS | bar: MAR; SEPT
28864 | DESFIBRILADOR EXTERNO AUTOMATICO | PHILIPS | HEART START | A13J-05116 |  | N | 13S0607606 | 16008 |  | PM | JS | [12 empty] | Soporte | EQUIPO MEDICO | CLC | UNIDAD BASE DE DATOS | bar: MAR; SEPT
28865 | LENSOMETRO DIGITAL | NIDEK | LM-7P | 202591 | 60018845 | N | 10A0707801 | 22800 |  | PM | JS | [12 empty] | Venta Indirecta | EQUIPO MEDICO | CLC | CENTRO MEDICO PEÑALOLEN | bar: MAR; SEPT
28866 | ECOGRAFO | ALPINION | E-CUBE I7 | J02469 | 60018968 | N | 10A0101023 | 17900 |  | PM | JC | [12 empty] | Venta Directa | EQUIPO MEDICO | CLC | CONS CIR. CARDIOVASCULAR | bar: SEPT
28867 | CALENTADOR DE GEL | PARKER | 82-01-20 | 120012BI16 | 60018968-1 | N | 10A0101023 | 17900 |  | PM | JC | [12 empty] | Soporte | EQUIPO MEDICO | CLC | CONS CIR. CARDIOVASCULAR | bar: SEPT
28868 | INSUFLADOR DE CO2 | OLYMPUS | UCR | 7930096 | 60019624 | N | 10H2109601 | 1805 | E-MEDICAL LTDA | LR | FS | [12 empty] | Venta Indirecta | EQUIPO MEDICO | CLC | PABELLON CENTRAL HOS CLC | bar: MAR; SEPT
28869 | FENO | BEDFONT | NOBREATH | NN000150 | 60018848 | N | 10A0105209 | 3201 |  | PM | HD | [12 empty] | Venta Directa | EQUIPO MEDICO | CLC | PROC.FUNCION PULMONAR CLC | bar: SEPT
28870 | SILLON DE OTORRINO | APRAMED | ELITE 3 | 8954009 | 60018846 | N | 10A0101002 | 400 |  | PM | JC | [12 empty] | Soporte | EQUIPO MEDICO | CLC | CONS OTORRINO | bar: SEPT
28871 | NAVIO SISTEMA CIRUGIA | SMITH&NEPHEW | NPFS 02010 | 3804 | 60018849 | N | 10H2109601 | 1805 |  | LR | FS | [12 empty] | Venta Indirecta | EQUIPO MEDICO | CLC | PABELLON CENTRAL HOS CLC | bar: MAY
28872 | NAVIO PEDAL | SMITH&NEPHEW | PFSR120031 | SN | 60019130 | N | 10H2109601 | 1805 |  | LR | FS | [12 empty] | Venta Indirecta | EQUIPO MEDICO | CLC | PABELLON CENTRAL HOS CLC | bar: MAY
28873 | NAVIO PEDAL ANSPACH | SMITH&NEPHEW | E-EP | JJ44311071402 |  | N | 10H2109601 | 1805 |  | LR | FS | [12 empty] | Venta Indirecta | EQUIPO MEDICO | CLC | PABELLON CENTRAL HOS CLC | bar: MAY
28874 | NAVIO CAMARA | SMITH&NEPHEW | PFSR110137 | P7-16742 |  | N | 10H2109601 | 1805 |  | LR | FS | [12 empty] | Venta Indirecta | EQUIPO MEDICO | CLC | PABELLON CENTRAL HOS CLC | bar: MAY
28875 | COLECTOR AUTOMATICO DE FRACCIONES | IZON | AFC | AFC-V1-0075 |  | N | 10N4001820 | 9120 | E-MEDICAL LTDA | PM | MP | [12 empty] | Soporte | EQUIPO MEDICO | CLC | PROYECTO CORFO | bar: OCT
28876 | MOTOR EPD | SYNTHES | 5,001,010 | 5211 |  | N | 10H2109601 | 1805 |  | LR | PS | [12 empty] | Venta Indirecta | EQUIPO MEDICO | CLC | PABELLON CENTRAL HOS CLC | bar: ENE
28877 | MOTOR EPD | SYNTHES | 5,001,010 | 4679 |  | N | 10H2109601 | 1805 |  | LR | PS | [12 empty] | Venta Indirecta | EQUIPO MEDICO | CLC | PABELLON CENTRAL HOS CLC | bar: ENE
28878 | MOTOR EPD | SYNTHES | 5,001,010 | 4678 |  | N | 10H2109601 | 1805 |  | LR | PS | [12 empty] | Venta Indirecta | EQUIPO MEDICO | CLC | PABELLON CENTRAL HOS CLC | bar: ENE
28879 | MOTOR RECIPROCANTE | STRYKER | SYSTEM 6 | 1301005373 |  | N | 10H2109601 | 1805 |  | LR | PS | [12 empty] | Venta Indirecta | EQUIPO MEDICO | CLC | PABELLON CENTRAL HOS CLC | bar: ABR
28880 | MOTOR SAGITAL | STRYKER | SYSTEM 6 | 1227901073 |  | N | 10H2109601 | 1805 |  | LR | PS | [12 empty] | Venta Indirecta | EQUIPO MEDICO | CLC | PABELLON CENTRAL HOS CLC | bar: ABR
28881 | MOTOR ROTATORIO | STRYKER | SYSTEM 6 | 1228600243 |  | N | 10H2109601 | 1805 |  | LR | PS | [12 empty] | Venta Indirecta | EQUIPO MEDICO | CLC | PABELLON CENTRAL HOS CLC | bar: ABR
28882 | MOTOR RECIPROCANTE | STRYKER | SYSTEM 6 | 1418908773 |  | N | 10H2109601 | 1805 |  | LR | PS | [12 empty] | Venta Indirecta | EQUIPO MEDICO | CLC | PABELLON CENTRAL HOS CLC | bar: ABR
28883 | MOTOR SAGITAL | STRYKER | SYSTEM 6 | 1428613383 |  | N | 10H2109601 | 1805 |  | LR | PS | [12 empty] | Venta Indirecta | EQUIPO MEDICO | CLC | PABELLON CENTRAL HOS CLC | bar: ABR
28884 | MOTOR ROTATORIO | STRYKER | SYSTEM 6 | 1428614903 |  | N | 10H2109601 | 1805 |  | LR | PS | [12 empty] | Venta Indirecta | EQUIPO MEDICO | CLC | PABELLON CENTRAL HOS CLC | bar: ABR
28885 | MOTOR RECIPROCANTE | STRYKER | SYSTEM 6 | 1418908763 |  | N | 10H2109601 | 1805 |  | LR | PS | [12 empty] | Venta Indirecta | EQUIPO MEDICO | CLC | PABELLON CENTRAL HOS CLC | bar: ABR
28886 | MOTOR SAGITAL | STRYKER | SYSTEM 6 | 1428615223 |  | N | 10H2109601 | 1805 |  | LR | PS | [12 empty] | Venta Indirecta | EQUIPO MEDICO | CLC | PABELLON CENTRAL HOS CLC | bar: ABR
28887 | MOTOR ROTATORIO | STRYKER | SYSTEM 6 | 1428614883 |  | N | 10H2109601 | 1805 |  | LR | PS | [12 empty] | Venta Indirecta | EQUIPO MEDICO | CLC | PABELLON CENTRAL HOS CLC | bar: ABR
28888 | MOTOR CORE RECIPROCANTE | STRYKER | CORE | 1215104313 |  | N | 10H2109601 | 1805 |  | LR | PS | [12 empty] | Venta Indirecta | EQUIPO MEDICO | CLC | PABELLON CENTRAL HOS CLC | bar: MAY
28889 | MOTOR CORE OSCILANTE | STRYKER | CORE | 1215702473 |  | N | 10H2109601 | 1805 |  | LR | PS | [12 empty] | Venta Indirecta | EQUIPO MEDICO | CLC | PABELLON CENTRAL HOS CLC | bar: MAY
28890 | MOTOR CORE MICRO DRILL | STRYKER | CORE | 1402307493 |  | N | 10H2109601 | 1805 |  | LR | PS | [12 empty] | Venta Indirecta | EQUIPO MEDICO | CLC | PABELLON CENTRAL HOS CLC | bar: MAY
28891 | MOTOR CORE RECIPROCANTE | STRYKER | CORE | 1429500153 |  | N | 10H2109601 | 1805 |  | LR | PS | [12 empty] | Venta Indirecta | EQUIPO MEDICO | CLC | PABELLON CENTRAL HOS CLC | bar: MAY
28892 | MOTOR CORE OSCILANTE | STRYKER | CORE | 1425901573 |  | N | 10H2109601 | 1805 |  | LR | PS | [12 empty] | Venta Indirecta | EQUIPO MEDICO | CLC | PABELLON CENTRAL HOS CLC | bar: MAY
28893 | MOTOR CORE MICRO DRILL | STRYKER | CORE | 1428000553 |  | N | 10H2109601 | 1805 |  | LR | PS | [12 empty] | Venta Indirecta | EQUIPO MEDICO | CLC | PABELLON CENTRAL HOS CLC | bar: MAY
28894 | MOTOR CORE RECIPROCANTE | STRYKER | CORE | 1829503113 |  | N | 10H2109601 | 1805 |  | LR | PS | [12 empty] | Venta Indirecta | EQUIPO MEDICO | CLC | PABELLON CENTRAL HOS CLC | bar: MAY
28895 | MOTOR CORE OSCILANTE | STRYKER | CORE | 1834401963 |  | N | 10H2109601 | 1805 |  | LR | PS | [12 empty] | Venta Indirecta | EQUIPO MEDICO | CLC | PABELLON CENTRAL HOS CLC | bar: MAY
28896 | MOTOR CORE MICRO DRILL | STRYKER | CORE | 1834510473 |  | N | 10H2109601 | 1805 |  | LR | PS | [12 empty] | Venta Indirecta | EQUIPO MEDICO | CLC | PABELLON CENTRAL HOS CLC | bar: MAY
28899 | ISOCINETICA | CSMI | HUMAC NORM | 3717 | 60018717 | N | 10A3303301 | 3000 |  | PM | MP | [12 empty] | Venta Directa | EQUIPO MEDICO | CLC | KINESIOTERAPIA SERV. KINESIOTERAPIASITER | bar: OCT
28900 | CONSOLA IRRIGACION | MEDTRONIC | IPC | 51120 | COMODATO | N | 10H2109601 | 1805 | IMPORTADORA HELICO LIMITADA. | LR | FS | [12 empty] | Venta Indirecta | EQUIPO MEDICO | COMODATO | PABELLON CENTRAL HOS CLC | bar: NOV
28901 | MAQUINA HEMODIALISIS | BBRAUN | DIALOG + | 227800 | 60018850 | C | 10A3002501 | 4903 |  | PM | MP | [12 empty] | Venta Directa | EQUIPO MEDICO | CLC | HEMODIÁLISIS CRONICOS | bar: ABR; OCT
28902 | MAQUINA HEMODIALISIS | BBRAUN | DIALOG + | 227799 | 60018851 | C | 10A3002501 | 4903 |  | PM | MP | [12 empty] | Venta Directa | EQUIPO MEDICO | CLC | HEMODIÁLISIS CRONICOS | bar: ABR; OCT
28903 | ANALIZADOR GLUCOSA | COBAS | INFORM II | UU14390135 | COMODATO | N | 10A3203502 | 2601 | PRODUCTOS ROCHE LTDA. | PM | MP | [12 empty] | Venta Directa | EQUIPO MEDICO | COMODATO | LABORATORIO CLINICO QUÍMICA AMB | bar: OCT
28904 | INCUBADORA CO2 | THERMO SCIENTIFIC | 3429 | 153535-351 |  | N | 10A3203502 | 9117 | E-MEDICAL LTDA | PM | MP | [12 empty] | Soporte | EQUIPO MEDICO | CLC | LABORATORIO CLINICO QUÍMICA AMB | bar: OCT
28906 | OTOOFTALMOSCOPIO | WELCH ALLYN | 77712 | SN |  | N | 10A0101002 | 400 | SMART MEDICAL SERVICE SPA | PM | JC | [12 empty] | Soporte | EQUIPO MEDICO | CLC | CONS OTORRINO | bar: OCT
28907 | SILLON DE OTORRINO | APRAMED | ELITE 3 | 8954011 | 60019622 | N | 10A0101002 | 400 |  | PM | JC | [12 empty] | Soporte | EQUIPO MEDICO | CLC | CONS OTORRINO | bar: OCT
28908 | MONITOR LATIDOS FETALES GEMELAR | GENERAL ELECTRIC | COROMETRICS 172 | SNV19340063PAS | 60018728 | N | 19A0207101 | 2105 | PV EQUIP SA | LR | SB | [12 empty] | Venta Indirecta | EQUIPO MEDICO | CLC | URGENCIA ATENCIONES URGENCIA GENERAL | bar: NOV
28913 | PROCESADOR DE IMAGEN | STORZ | TC 200 | UQ810780-P | 60018722 | N | 10H2109601 | 1805 |  | LR | PS | [12 empty] | Venta Indirecta | EQUIPO MEDICO | CLC | PABELLON CENTRAL HOS CLC | bar: DIC
28914 | PROCESADOR DE IMAGEN | STORZ | TC 200 | UQ810756-P | 60018723 | N | 10H2109601 | 1805 |  | LR | PS | [12 empty] | Venta Indirecta | EQUIPO MEDICO | CLC | PABELLON CENTRAL HOS CLC | bar: DIC
28915 | PROCESADOR DE CAMARA | STORZ | TC 300 | UQ810512-P | 60018721 | N | 10H2109601 | 1805 |  | LR | PS | [12 empty] | Venta Indirecta | EQUIPO MEDICO | CLC | PABELLON CENTRAL HOS CLC | bar: DIC
28916 | PROCESADOR DE CAMARA | STORZ | TC 300 | UQ810509-P | 60018724 | N | 10H2109601 | 1805 |  | LR | PS | [12 empty] | Venta Indirecta | EQUIPO MEDICO | CLC | PABELLON CENTRAL HOS CLC | bar: FEB
28917 | CABEZAL DE CAMARA | STORZ | H3-Z TH 100 | UQ012369-K | 60018725 | N | 10H2109601 | 1805 |  | LR | PS | [12 empty] | Venta Indirecta | EQUIPO MEDICO | CLC | PABELLON CENTRAL HOS CLC | bar: FEB
28918 | CABEZAL DE CAMARA | STORZ | H3-Z TH 100 | UQ012370-K | 60018726 | N | 10H2109601 | 1805 |  | LR | PS | [12 empty] | Venta Indirecta | EQUIPO MEDICO | CLC | PABELLON CENTRAL HOS CLC | bar: FEB
28922 | MOTOR COLIBRI II | SYNTHES | 532,101 | 12334 | 60018828 | N | 10H2109601 | 1805 |  | LR | PS | [12 empty] | Venta Indirecta | EQUIPO MEDICO | CLC | PABELLON CENTRAL HOS CLC | bar: ENE; JUL
28923 | MOTOR COLIBRI II | SYNTHES | 532,101 | 12327 | 60018829 | N | 10H2109601 | 1805 |  | LR | PS | [12 empty] | Venta Indirecta | EQUIPO MEDICO | CLC | PABELLON CENTRAL HOS CLC | bar: ENE; JUL
28938 | GENERADOR SHAVER | SMITH & NEPHEW | POWER DYONICS 2 | AAX 33994 | COMODATO | N | 10H2109601 | 1805 | ARENYS MED SA | LR | FS | [12 empty] | Venta Indirecta | EQUIPO MEDICO | COMODATO | PABELLON CENTRAL HOS CLC | bar: MAY
28939 | LAMPARA EXAMEN | PTM | BT310 | SN |  | N | 10A0101026 | 18400 | SMART MEDICAL SERVICE SPA | PM | JC | [12 empty] | Soporte | EQUIPO MEDICO | CLC | CONS CIRUGÍA MAXILO FACIAL | bar: NOV
28940 | LAMPARA EXAMEN | PTM | BT310 | SN |  | N | 10A0101026 | 18400 | SMART MEDICAL SERVICE SPA | PM | JC | [12 empty] | Soporte | EQUIPO MEDICO | CLC | CONS CIRUGÍA MAXILO FACIAL | bar: NOV
28941 | LAMPARA EXAMEN | PTM | BT310 | SN |  | N | 10A0101026 | 18400 | SMART MEDICAL SERVICE SPA | PM | JC | [12 empty] | Soporte | EQUIPO MEDICO | CLC | CONS CIRUGÍA MAXILO FACIAL | bar: NOV
28942 | LAMPARA EXAMEN | PTM | BT310 | SN |  | N | 10A0101026 | 18400 | SMART MEDICAL SERVICE SPA | PM | JC | [12 empty] | Soporte | EQUIPO MEDICO | CLC | CONS CIRUGÍA MAXILO FACIAL | bar: NOV
28944 | HOLTER ECG | NORTH EAST | DR200/HE | 24229 |  | N | 10A0105202 | 3101 |  | PM | JC | [12 empty] | Venta Directa | EQUIPO MEDICO | CLC | PROCEDIMIENTOS CARDIOVASCULAR NO INVASIV | bar: MAY
28945 | MOTOR COMPRESION NEUMATICA | BLUNDING | DVT 601-E | 4930 | COMODATO | N | 10H2109601 | 1805 | BLUNDING SA. | LR | PS | [12 empty] | Venta Indirecta | EQUIPO MEDICO | COMODATO | PABELLON CENTRAL HOS CLC | bar: NOV
28947 | FIBRONASOLARINGOSCOPIO | OLYMPUS | TYPE GP | 2915924 | 60018844 | N | 10A0207101 | 2105 |  | LR | SB | [12 empty] | Venta Indirecta | EQUIPO MEDICO | CLC | URGENCIA PROCEDIMIENTOS URGENCIA GENERAL | bar: MAY; NOV
28948 | RINOLARINGOFIBROSCOPIO | OLYMPUS | ENF-T3 | 2936123 | 60018847 | N | 10A0105203 | 3500 |  | PM | JC | [12 empty] | Venta Directa | EQUIPO MEDICO | CLC | PROCEDIMIENTOS OTORRINOLARINGOLOGÍA | bar: MAY; NOV
28949 | GENERADOR SELLADO VASCULAR | COVIDIEN | VALLEYLAB LS10 | L18A0328GX | 60018832 | N | 10H2109601 | 1805 |  | LR | PS | [12 empty] | Venta Indirecta | EQUIPO MEDICO | CLC | PABELLON CENTRAL HOS CLC | bar: MAY; NOV
28954 | ESFIGMOMANOMETRO | RIESTER | BIG BEN SQUARE | 1808041418 | 60018462 | N | 10A0301001 | 19303 | SERVICIOS DE BIOINGENIERIA LTDA | PM | JS | [12 empty] | Soporte | EQUIPAMIENTO | CLC | CONS CONSULTAS CHICUREO | bar: NOV
28955 | ESFIGMOMANOMETRO | RIESTER | BIG BEN SQUARE | 1808041414 | 60018462 | N | 10A0301001 | 19303 | SERVICIOS DE BIOINGENIERIA LTDA | PM | JS | [12 empty] | Soporte | EQUIPAMIENTO | CLC | CONS CONSULTAS CHICUREO | bar: NOV
28956 | ESFIGMOMANOMETRO | RIESTER | BIG BEN SQUARE | 1808041395 | 60018462 | N | 10A0301001 | 19303 | SERVICIOS DE BIOINGENIERIA LTDA | PM | JS | [12 empty] | Soporte | EQUIPAMIENTO | CLC | CONS CONSULTAS CHICUREO | bar: NOV
28957 | MESA QUIRURGICA DE TRACCION | STRYKER | OPERON D850 | 2656365 | 60018718 | N | 10H2109601 | 1805 |  | LR | PS | [12 empty] | Venta Indirecta | EQUIPO MEDICO | CLC | PABELLON CENTRAL HOS CLC | bar: MAY; NOV
28958 | ANALIZADOR HEMATOLOGICO | HEMOCUE | LOWHB | 847303011 | 60018818 | R | 10A3203504 | 5801 |  | PM | MP | [12 empty] | Venta Directa | EQUIPO MEDICO | CLC | LABORATORIO CLINICO CITOLOGÍA AMB | bar: NOV
28959 | NAVEGADOR OTORRINO | MEDTRONIC | S8 | N29773658 | 60018720 | N | 10H2109601 | 1805 |  | LR | FS | [12 empty] | Venta Indirecta | EQUIPO MEDICO | CLC | PABELLON CENTRAL HOS CLC | bar: JUN; DIC
28962 | DESFIBRILADOR EXTERNO AUTOMATICO | PHILIPS | HEART START | A18A-00469 | 60000008 | N | 13S0607606 | 16008 |  | PM | JS | [12 empty] | Soporte | EQUIPO MEDICO | CLC | UNIDAD BASE DE DATOS | bar: JUN; DIC
28964 | MONITOR DE PERFIL RESPIRATORIO - CAPNOGRAFIA VOLUMETRICA | RESPIRONICS | NICO 2 | 160-00508 | M28964 | N | 10H2007302 | 1403 |  | LR | SB | [13 empty] | EQUIPO MEDICO | MEDICO | HOSPITALIZACION UTI 1 | bar: NOV
28965 | VIDEOPANENDOSCOPIO DOBLE CANAL | FUJIFILM | EG-530D | 4G376A023 | 60018729 | N | 10A3305303 | 3701 |  | PM | HD | [12 empty] | Venta Directa | EQUIPO MEDICO | CLC | PROCEDIMIENTOS CPA GASTROENTEROLOGÍA AMB | bar: JUN; DIC
28966 | MIOFEEDBACK | ENRAF NONIUS | MYOMED 632X | 17.540 | 60018830 | N | 10A0101001 | 200 |  | PM | HD | [12 empty] | Venta Directa | EQUIPO MEDICO | CLC | CONS MEDICINA INTERNA | bar: DIC
28967 | TENS | ENRAF NONIUS | TENSMED P82 | 17.380 | 60018954 | N | 10A0101001 | 200 |  | PM | HD | [12 empty] | Venta Indirecta | EQUIPO MEDICO | CLC | CONS MEDICINA INTERNA | bar: DIC
28969 | PHMETRIA | RESTECH | DX-500 | 3247 | 60019621 | N | 10A0105203 | 3500 | E-MEDICAL LTDA | PM | JC | [12 empty] | Soporte | EQUIPO MEDICO | CLC | PROCEDIMIENTOS OTORRINOLARINGOLOGÍA | bar: DIC
28973 | SISTEMA DE TRACCION | STRYKER | PIVOT GUARDIAN FRAME | 1908200420102 | 60018719 | N | 10H2109601 | 1805 |  | LR | PS | [12 empty] | Venta Indirecta | EQUIPO MEDICO | CLC | PABELLON CENTRAL HOS CLC | bar: MAY; NOV
28974 | ECOGRAFO PORTATIL | ALPINION | E-CUBE I7 | J02559 | 60018971 | N | 10H2109601 | 1805 |  | LR | FS | [12 empty] | Venta Indirecta | EQUIPO MEDICO | CLC | PABELLON CENTRAL HOS CLC | bar: MAY; NOV
28975 | CALENTADOR DE GEL | PARKER | THERMASONIC | 030006BJ16 | 60018971-1 | N | 10H2109601 | 1805 |  | LR | FS | [12 empty] | Soporte | EQUIPO MEDICO | CLC | PABELLON CENTRAL HOS CLC | bar: NOV
28976 | VIDEOENDOSCOPIO FLEXIBLE INTUBACION | KARL STORZ | 11303BNX | 59688 | 60018727 | N | 10H2109601 | 1805 |  | LR | PS | [12 empty] | Venta Indirecta | EQUIPO MEDICO | CLC | PABELLON CENTRAL HOS CLC | bar: NOV
28977 | VIDEO PROCESADOR | OLYMPUS | CV-190 | 7948163 | 60018955 | N | 10A3305303 | 3701 |  | PM | HD | [12 empty] | Venta Directa | EQUIPO MEDICO | CLC | PROCEDIMIENTOS CPA GASTROENTEROLOGÍA AMB | bar: JUN; DIC
28978 | FUENTE DE LUZ | OLYMPUS | CLV-190 | 7986628 | 60018956 | N | 10A3305303 | 3701 |  | PM | HD | [12 empty] | Venta Directa | EQUIPO MEDICO | CLC | PROCEDIMIENTOS CPA GASTROENTEROLOGÍA AMB | bar: JUN; DIC
28980 | COMPROBADOR HERMETICIDAD | OLYMPUS | MU-1-230 | 7959051 | 60018958 | N | 10A3305303 | 3701 |  | PM | HD | [12 empty] | Soporte | EQUIPO MEDICO | CLC | PROCEDIMIENTOS CPA GASTROENTEROLOGÍA AMB | bar: JUN; DIC
28981 | INSUFLADOR DE CO2 | OLYMPUS | UCR | 7931198 | 60018959 | N | 10A3305303 | 3701 |  | PM | HD | [12 empty] | Venta Directa | EQUIPO MEDICO | CLC | PROCEDIMIENTOS CPA GASTROENTEROLOGÍA AMB | bar: JUN; DIC
28982 | BOMBA DE IRRIGACION | OLYMPUS | OFP-2 | 21991098 | 60018960 | N | 10A3305303 | 3701 |  | PM | HD | [12 empty] | Venta Directa | EQUIPO MEDICO | CLC | PROCEDIMIENTOS CPA GASTROENTEROLOGÍA AMB | bar: JUN; DIC
28983 | VIDEOPANENDOSCOPIO | OLYMPUS | GIF-HQ190 | 2964090 | 60018961 | N | 10A3305303 | 3701 |  | PM | HD | [12 empty] | Venta Directa | EQUIPO MEDICO | CLC | PROCEDIMIENTOS CPA GASTROENTEROLOGÍA AMB | bar: JUN; DIC
28984 | VIDEOPANENDOSCOPIO | OLYMPUS | GIF-HQ190 | 2963841 | 60018962 | N | 10A3305303 | 3701 |  | PM | HD | [12 empty] | Venta Directa | EQUIPO MEDICO | CLC | PROCEDIMIENTOS CPA GASTROENTEROLOGÍA AMB | bar: JUN; DIC
28985 | VIDEOPANENDOSCOPIO | OLYMPUS | GIF-HQ190 | 2964078 | 60018963 | N | 10A3305303 | 3701 |  | PM | HD | [12 empty] | Venta Directa | EQUIPO MEDICO | CLC | PROCEDIMIENTOS CPA GASTROENTEROLOGÍA AMB | bar: JUN; DIC
28986 | VIDEOCOLONOSCOPIO | OLYMPUS | CF-HQ190L | 2981760 | 60018964 | N | 10A3305303 | 3701 |  | PM | HD | [12 empty] | Venta Directa | EQUIPO MEDICO | CLC | PROCEDIMIENTOS CPA GASTROENTEROLOGÍA AMB | bar: JUN; DIC
28987 | VIDEOCOLONOSCOPIO | OLYMPUS | CF-HQ190L | 2981646 | 60018965 | N | 10A3305303 | 3701 |  | PM | HD | [12 empty] | Venta Directa | EQUIPO MEDICO | CLC | PROCEDIMIENTOS CPA GASTROENTEROLOGÍA AMB | bar: JUN; DIC
28988 | MAQUINA HEMODIALISIS | BBRAUN | DIALOG+ | 227853 | 60018837 | C | 10A3002501 | 4903 |  | PM | MP | [12 empty] | Venta Directa | EQUIPO MEDICO | CLC | HEMODIÁLISIS CRONICOS | bar: JUN; DIC
28989 | MAQUINA HEMODIALISIS | BBRAUN | DIALOG+ | 240536 | 60018838 | C | 10A3002501 | 4903 |  | PM | MP | [12 empty] | Venta Directa | EQUIPO MEDICO | CLC | HEMODIÁLISIS CRONICOS | bar: JUN; DIC
28990 | SILLON DIALISIS | DIGITERM | COMFORT 4 ECO | C4E4M20200037 | 60018966 | N | 10A3002501 | 4903 | SMART MEDICAL SERVICE SPA | PM | MP | [12 empty] | Soporte | EQUIPO MEDICO | CLC | HEMODIÁLISIS CRONICOS | bar: DIC
28991 | SILLON DIALISIS | DIGITERM | COMFORT 4 ECO | C4E4M20200036 | 60018967 | N | 10A3002501 | 4903 | SMART MEDICAL SERVICE SPA | PM | MP | [12 empty] | Soporte | EQUIPO MEDICO | CLC | HEMODIÁLISIS CRONICOS | bar: DIC
28992 | MICROSCOPIO BINOCULAR | OLYMPUS | CX43RF | 8K42603 | 60018827 | N | 10A3203502 | 2601 |  | PM | MP | [12 empty] | Soporte | EQUIPO MEDICO | CLC | LABORATORIO CLINICO QUÍMICA AMB | bar: JUN; DIC
28993 | MONITOR | STORZ | TM 220 | 22639069 | 60018853 | N | 10H2109701 | 2005 |  | LR | PS | [12 empty] | Venta Indirecta | EQUIPO MEDICO | CLC | PABELLON MATER AMB | bar: NOV
28994 | MONITOR | STORZ | TM 220 | 22657079 | 60018854 | N | 10H2109701 | 2005 |  | LR | PS | [12 empty] | Venta Indirecta | EQUIPO MEDICO | CLC | PABELLON MATER AMB | bar: NOV
28995 | INSUFLADOR | STORZ | THERMOFLATOR | WR24824 | 60018855 | N | 10H2109701 | 2005 |  | LR | PS | [12 empty] | Venta Indirecta | EQUIPO MEDICO | CLC | PABELLON MATER AMB | bar: NOV
28996 | FUENTE DE LUZ | STORZ | TL 300 | XQ06621 | 60018856 | N | 10H2109701 | 2005 |  | LR | PS | [12 empty] | Venta Indirecta | EQUIPO MEDICO | CLC | PABELLON MATER AMB | bar: NOV
28997 | PROCESADOR DE IMAGEN | STORZ | TC 200 | XQ814184-P | 60018857 | N | 10H2109701 | 2005 |  | LR | PS | [12 empty] | Venta Indirecta | EQUIPO MEDICO | CLC | PABELLON MATER AMB | bar: NOV
28998 | PROCESADOR DE CAMARA | STORZ | TC 300 | XQ815156-P | 60018858 | N | 10H2109701 | 2005 |  | LR | PS | [12 empty] | Venta Indirecta | EQUIPO MEDICO | CLC | PABELLON MATER AMB | bar: NOV
28999 | CABEZAL DE CAMARA | STORZ | H3-Z TH 100 | WQ015648-K | 60018859 | N | 10H2109701 | 2005 |  | LR | PS | [12 empty] | Venta Indirecta | EQUIPO MEDICO | CLC | PABELLON MATER AMB | bar: NOV
29000 | MONITOR | STORZ | TM 220 | 22760079 | 60018860 | N | 10H2109701 | 2005 |  | LR | PS | [12 empty] | Venta Indirecta | EQUIPO MEDICO | CLC | PABELLON MATER AMB | bar: NOV
29001 | MONITOR | STORZ | TM 220 | 22654079 | 60018861 | N | 10H2109701 | 2005 |  | LR | PS | [12 empty] | Venta Indirecta | EQUIPO MEDICO | CLC | PABELLON MATER AMB | bar: NOV
29002 | PROCESADOR DE IMAGEN | STORZ | TC 200 | XQ815584-P | 60018862 | N | 10H2109701 | 2005 |  | LR | PS | [12 empty] | Venta Indirecta | EQUIPO MEDICO | CLC | PABELLON MATER AMB | bar: NOV
29003 | PROCESADOR DE CAMARA | STORZ | TC 300 | XQ816108-P | 60018824 | N | 10H2109701 | 2005 |  | LR | PS | [12 empty] | Venta Indirecta | EQUIPO MEDICO | CLC | PABELLON MATER AMB | bar: NOV
29004 | CABEZAL DE CAMARA | STORZ | H3-Z TH 100 | WQ015740-K | 60018825 | N | 10H2109701 | 2005 |  | LR | PS | [12 empty] | Venta Indirecta | EQUIPO MEDICO | CLC | PABELLON MATER AMB | bar: NOV
29005 | HOLTER EEG | CADWELL | APOLO ARC | 19030402AA1019020 | 60018834 | N | 10A3305302 | 3400 |  | PM | JC | [12 empty] | Venta Directa | EQUIPO MEDICO | CLC | PROCEDIMIENTOS CPA NEUROFISIOLOGÍA AMB | bar: JUN; DIC
29006 | ESTACION DE ADQUISICION | LENOVO | M720Q | MJ09RLD2 | 60018835 | N | 10A3305302 | 3400 |  | PM | JC | [12 empty] | Soporte | EQUIPO MEDICO | CLC | PROCEDIMIENTOS CPA NEUROFISIOLOGÍA AMB | bar: JUN; DIC
29007 | ESTACION DE LECTURA | LENOVO | M720Q | MJ09RLD3 | 60018836 | N | 10A3305302 | 3400 |  | PM | JC | [12 empty] | Soporte | EQUIPO MEDICO | CLC | PROCEDIMIENTOS CPA NEUROFISIOLOGÍA AMB | bar: JUN; DIC
29139 | VENTILADOR DE TRANSPORTE | DRAGER | OXILOG 3000 PLUS | ASMM-0070 | 60018831 | C | 10H2007302 | 1403 | DRAGER MEDICAL CHILE LTDA. | LR | SB | [12 empty] | Venta Indirecta | EQUIPO MEDICO | CLC | HOSPITALIZACION UTI 1 | bar: MAY; NOV
29140 | SISTEMA MONITOREO INTRAOPERATORIO | MEDTRONIC | NIM ECLIPSE E4 | X29546366 | 60018697 | N | 19H3305310 | 17100 |  | PM | JC | [12 empty] | Venta Directa | EQUIPO MEDICO | CLC | PROCEDIMIENTOS CPA CENTRO DEL SUEÑO | bar: ENE
29141 | ANALIZADOR GLUCOSA | COBAS | INFORM II | UU14390131 | COMODATO | N | 10A3203502 | 2601 | PRODUCTOS ROCHE LTDA. | PM | MP | [12 empty] | Venta Directa | EQUIPO MEDICO | COMODATO | LABORATORIO CLINICO QUÍMICA AMB | bar: ENE
29142 | ANALIZADOR GLUCOSA | COBAS | INFORM II | UU14394103 | COMODATO | N | 10A3203502 | 2601 | PRODUCTOS ROCHE LTDA. | PM | MP | [12 empty] | Venta Directa | EQUIPO MEDICO | COMODATO | LABORATORIO CLINICO QUÍMICA AMB | bar: ENE
29144 | BOMBA INFUSION DOLOR | QCORE MEDICAL | SAPPHIRE | 300132987 | COMODATO | N | 10H2109601 | 1805 | HOSPIRA CHILE LTDA | LR | PS | [12 empty] | Venta Indirecta | EQUIPO MEDICO | COMODATO | PABELLON CENTRAL HOS CLC | bar: ENE
29146 | ANALIZADOR GLUCOSA | COBAS | INFORM II | UU14394146 | COMODATO | N | 10A3203502 | 2601 | PRODUCTOS ROCHE LTDA. | PM | MP | [12 empty] | Venta Directa | EQUIPO MEDICO | COMODATO | LABORATORIO CLINICO QUÍMICA AMB | bar: ENE
29147 | MONITOR DE FUNCION CEREBRAL | NATUS | OBM | H19040254 | 60018833 | N | 10H2004203 | 1303 |  | LR | PP | [12 empty] | Venta Indirecta | EQUIPO MEDICO | CLC | HOSPITALIZACION NEONATOLOGIA UTI | bar: FEB
29148 | VIDEOENDOSONOGRAFO BRONQUIAL ULTRASONICO | PENTAX | EB-1970UK | A110067 | 60018730 | N | 10A5005501 | 21300 |  | PM | HD | [12 empty] | Venta Directa | EQUIPO MEDICO | CLC | PROYECTO UNIDAD NEUMOLOGICA INTERVENCION | bar: ENE
29151 | EQUIPO ISQUEMIA | ZIMMER | ATS 4000 | 401909090020 | 60019945 | N | 10H2109601 | 1805 | SERVICIOS DE BIOINGENIERIA LTDA | LR | FS | [12 empty] | Venta Indirecta | EQUIPO MEDICO | CLC | PABELLON CENTRAL HOS CLC | bar: FEB
29152 | VIDEOLARINGOSCOPIO | STORZ | C-MAC | YQ20920 | 60019944 | N | 10H2109601 | 1805 |  | LR | FS | [12 empty] | Venta Indirecta | EQUIPO MEDICO | CLC | PABELLON CENTRAL HOS CLC | bar: FEB
29156 | MONITOR MULTIPARAMETROS TRANSPORTE | GENERAL ELECTRIC | B105 | SQE19510043SA | 60019938 | C | 10H2109601 | 1805 | PV EQUIP SA | LR | FS | [12 empty] | Venta Indirecta | EQUIPO MEDICO | CLC | PABELLON CENTRAL HOS CLC | bar: FEB; AGO
29157 | CAMILLA DE TRANSPORTE | STRYKER | 747 | 2019005604100 | 60019951 | N | 10H2109601 | 1805 | SERVICIOS DE BIOINGENIERIA LTDA | LR | FS | [12 empty] | Soporte | EQUIPAMIENTO | CLC | PABELLON CENTRAL HOS CLC | bar: FEB
29158 | CAMILLA DE TRANSPORTE | STRYKER | 747 | 2019005604093 | 60019950 | N | 10H2109601 | 1805 | SERVICIOS DE BIOINGENIERIA LTDA | LR | FS | [12 empty] | Soporte | EQUIPAMIENTO | CLC | PABELLON CENTRAL HOS CLC | bar: FEB
29159 | CAMILLA DE TRANSPORTE | STRYKER | 747 | 2019005604126 | 60019949 | N | 10H2109601 | 1805 | SERVICIOS DE BIOINGENIERIA LTDA | LR | FS | [12 empty] | Soporte | EQUIPAMIENTO | CLC | PABELLON CENTRAL HOS CLC | bar: FEB
29160 | CAMILLA DE TRANSPORTE | STRYKER | 747 | 2019005604123 | 60019948 | N | 10H2109601 | 1805 | SERVICIOS DE BIOINGENIERIA LTDA | LR | FS | [12 empty] | Soporte | EQUIPAMIENTO | CLC | PABELLON CENTRAL HOS CLC | bar: FEB
29161 | ELECTROBISTURI | COVIDIEN | FORCE FX | F9I12376KX | 60019955 | N | 10H2109601 | 1805 |  | LR | FS | [12 empty] | Venta Indirecta | EQUIPO MEDICO | CLC | PABELLON CENTRAL HOS CLC | bar: FEB; AGO
29162 | ELECTROBISTURI | COVIDIEN | FORCE FX | F9I12370KX | 60019954 | N | 10H2109601 | 1805 |  | LR | FS | [12 empty] | Venta Indirecta | EQUIPO MEDICO | CLC | PABELLON CENTRAL HOS CLC | bar: FEB; AGO
29163 | FUENTE DE LUZ CON FRONTO LUZ | BFW | BFW160 | 1229 | 60019943 | N | 10H2109601 | 1805 | SMART MEDICAL SERVICE SPA | LR | FS | [12 empty] | Venta Indirecta | EQUIPO MEDICO | CLC | PABELLON CENTRAL HOS CLC | bar: FEB
29164 | FUENTE DE LUZ CON FRONTO LUZ | BFW | BFW160 | 1280 | 60019942 | N | 10H2109601 | 1805 | SMART MEDICAL SERVICE SPA | LR | FS | [12 empty] | Venta Indirecta | EQUIPO MEDICO | CLC | PABELLON CENTRAL HOS CLC | bar: FEB
29165 | MESA OPERACION DE MANO | MAQUET | 1001.63A0 | 3489 | 60019952 | N | 10H2109601 | 1805 | SERVICIOS DE BIOINGENIERIA LTDA | LR | FS | [12 empty] | Venta Indirecta | EQUIPAMIENTO | CLC | PABELLON CENTRAL HOS CLC | bar: FEB
29166 | MESA QUIRURGICA | MAQUET | MEERA | 2180 | 60019953 | N | 10H2109601 | 1805 | PV EQUIP SA | LR | PS | [12 empty] | Venta Indirecta | EQUIPO MEDICO | CLC | PABELLON CENTRAL HOS CLC | bar: NOV
29167 | CALENTADOR DE SUERO | STERIS | WARMING CABINET | 434319096 | 60019946 | N | 10H2109601 | 1805 |  | LR | FS | [12 empty] | Venta Indirecta | EQUIPO MEDICO | CLC | PABELLON CENTRAL HOS CLC | bar: FEB
29168 | CALENTADOR DE PACIENTE | BAIR HUGGER | 775 | 141874 | 60019941 | N | 10H2109601 | 1805 | PV EQUIP SA | LR | PS | [12 empty] | Venta Indirecta | EQUIPO MEDICO | CLC | PABELLON CENTRAL HOS CLC | bar: NOV
29169 | CALENTADOR DE PACIENTE | BAIR HUGGER | 775 | 141876 | 60019940 | N | 10H2109601 | 1805 | PV EQUIP SA | LR | PS | [12 empty] | Venta Indirecta | EQUIPO MEDICO | CLC | PABELLON CENTRAL HOS CLC | bar: NOV
29170 | CALENTADOR DE PACIENTE | BAIR HUGGER | 775 | 141877 | 60019939 | N | 10H2109601 | 1805 | PV EQUIP SA | LR | PS | [12 empty] | Venta Indirecta | EQUIPO MEDICO | CLC | PABELLON CENTRAL HOS CLC | bar: NOV
29171 | DESFIBRILADOR | PHYSIO CONTROL | LIFEPAK 20E | 47840611 | 60019947 | C | 10H2109601 | 1805 | REPETUR Y CIA LIMITADA Imedica | LR | FS | [12 empty] | Soporte | EQUIPO MEDICO | CLC | PABELLON CENTRAL HOS CLC | bar: FEB; AGO
29172 | ELECTROBISTURI DE ARGON | ERBE | VIO 3 | 11475504 | 60018969 | N | 10A3305303 | 3710 |  | PM | HD | [12 empty] | Venta Directa | EQUIPO MEDICO | CLC | PROCEDIMIENTOS CPA GASTROENTEROLOGÍA AMB | bar: FEB; AGO
29173 | MODULO DE ARGON | ERBE | APC 3 | 11479502 | 60018970 | N | 10A3305303 | 3710 |  | PM | HD | [12 empty] | Venta Directa | EQUIPO MEDICO | CLC | PROCEDIMIENTOS CPA GASTROENTEROLOGÍA AMB | bar: FEB; AGO
29174 | UNIDAD DENTAL | SIRONA | INTEGO AMBIDIESTRO | 253110 | 60018826 | N | 10A0101026 | 18400 |  | PM | JC | [12 empty] | Venta Indirecta | EQUIPO MEDICO | CLC | CONS CIRUGÍA MAXILO FACIAL | bar: FEB
29175 | ESFIGMOMANOMETRO | RIESTER | BIG BEN SQUARE | 1808041390 |  | N | 10A0400601 | 19500 | SERVICIOS DE BIOINGENIERIA LTDA | PM | JC | [12 empty] | Soporte | EQUIPAMIENTO | CLC | CCCA CENTRO CLINICO DEL CANCER | bar: FEB
29176 | COAGULOMETRO | COBAS | COAGUCHEK XS PRO | U76023723 | COMODATO | N | 10A3203504 | 5801 |  | PM | MP | [12 empty] | Venta Directa | EQUIPO MEDICO | COMODATO | LABORATORIO CLINICO CITOLOGÍA AMB | bar: MAR
29273 | COLPOSCOPIO | LEISEGANG | 3MLS 1" | 20-080002 | 60018841 | N | 10H2109701 | 2005 |  | LR | PS | [12 empty] | Venta Indirecta | EQUIPO MEDICO | CLC | PABELLON MATER AMB | bar: ABR; OCT
29278 | ADAPTADOR MICROMANIPULADOR | LUMENIS | COLPOSLAD 725 | 41 | 60018842 | N | 10H2109701 | 2005 |  | LR | PS | [12 empty] | Soporte | EQUIPAMIENTO | CLC | PABELLON MATER AMB | bar: ABR; OCT
29284 | RINOLARINGOFIBROSCOPIO | KARL STORZ | 11101SK2 | 2840106 |  | N | 10A0301001 | 19303 |  | PM | JS | [12 empty] | Venta Directa | EQUIPO MEDICO | CLC | CONS CONSULTAS CHICUREO | bar: MAR
29285 | BOMBA DE IRRIGACION | SMITH&NEPHEW | GO FLO | SN1901CE0796 | COMODATO | N | 10H2109601 | 1805 | ARENYS MED SA | LR | FS | [12 empty] | Venta Indirecta | EQUIPO MEDICO | COMODATO | PABELLON CENTRAL HOS CLC | bar: MAY
29286 | MONITOR VISUALIZACION ENDOSCOPIO | AMBU | AVIEW | AM18800990 |  | N | 10H2109601 | 1805 | DROGURIA HOFMANN SAC | LR | FS | [12 empty] | Venta Indirecta | EQUIPO MEDICO | COMODATO | PABELLON CENTRAL HOS CLC | bar: MAR
29287 | MONITOR VISUALIZACION ENDOSCOPIO | AMBU | AVIEW | AM18800752 | COMODATO | N | 10H2007302 | 1403 | DROGURIA HOFMANN SAC | LR | SB | [12 empty] | Venta Indirecta | EQUIPO MEDICO | COMODATO | HOSPITALIZACION UTI 1 | bar: MAR
29288 | MONITOR VISUALIZACION ENDOSCOPIO | AMBU | AVIEW | AM18801162 | COMODATO | N | 10H2007302 | 1403 | DROGURIA HOFMANN SAC | LR | SB | [12 empty] | Venta Indirecta | EQUIPO MEDICO | COMODATO | HOSPITALIZACION UTI 1 | bar: MAR
29290 | VIDEOLARINGOSCOPIO | AAM HEALTHCARE | APA | V160490 | 60019899 | N | 10H2007302 | 1403 |  | LR | SB | [12 empty] | Venta Indirecta | EQUIPO MEDICO | CLC | HOSPITALIZACION UTI 1 | bar: MAR
29291 | ANALIZADOR HEMATOLOGICO | COBAS | H232 | KS0402518 | COMODATO | N | 10A3203504 | 5801 | PRODUCTOS ROCHE LTDA. | PM | MP | [12 empty] | Venta Directa | EQUIPO MEDICO | COMODATO | LABORATORIO CLINICO CITOLOGÍA AMB | bar: ABR
29296 | ECOGRAFO BOLSILLO | POCKUS | POCKET ULTRASOUND | KXABKBA033 | 60019903 | N | 10H2007302 | 1403 |  | LR | SB | [12 empty] | Soporte | EQUIPO MEDICO | CLC | HOSPITALIZACION UTI 1 | bar: ABR
29297 | ECOGRAFO BOLSILLO | POCKUS | POCKET ULTRASOUND | KXABKBA050 | 60019904 | N | 10A0707801 | 22800 |  | PM | JS | [12 empty] | Soporte | EQUIPO MEDICO | CLC | CENTRO MEDICO PEÑALOLEN | bar: ABR
29298 | ECOGRAFO BOLSILLO | POCKUS | POCKET ULTRASOUND | KXABKBA055 | 60019905 | N | 10A0306901 | 19301 |  | PM | JS | [12 empty] | Soporte | EQUIPO MEDICO | CLC | URGENCIA PROC URGENCIANCIA CHICUREO | bar: ABR
29299 | TERMOCICLADOR | ROCHE | COBAS LIAT | 12363 | COMODATO | N | 10A3203501 | 2402 | PRODUCTOS ROCHE LTDA. | PM | MP | [12 empty] | Venta Directa | EQUIPO MEDICO | COMODATO | LABORATORIO CLINICO ONCOLOGÍA MOLECULAR | bar: ABR
29300 | BOMBA DE INFUSION | HOSPIRA | PLUM A+ | 18310775 | COMODATO | N | 10H2001801 | 10600 | HOSPIRA CHILE LTDA | LR | JH | [12 empty] | Venta Indirecta | EQUIPO MEDICO | COMODATO | ENFERMERIA | bar: ABR
29301 | BOMBA DE INFUSION | HOSPIRA | PLUM A+ | 18308288 | COMODATO | N | 10H2001801 | 10600 | HOSPIRA CHILE LTDA | LR | JH | [12 empty] | Venta Indirecta | EQUIPO MEDICO | COMODATO | ENFERMERIA | bar: ABR
29302 | BOMBA DE INFUSION | HOSPIRA | PLUM A+ | 18308426 | COMODATO | N | 10H2001801 | 10600 | HOSPIRA CHILE LTDA | LR | JH | [12 empty] | Venta Indirecta | EQUIPO MEDICO | COMODATO | ENFERMERIA | bar: ABR
29303 | BOMBA DE INFUSION | HOSPIRA | PLUM A+ | 18310606 | COMODATO | N | 10H2001801 | 10600 | HOSPIRA CHILE LTDA | LR | JH | [12 empty] | Venta Indirecta | EQUIPO MEDICO | COMODATO | ENFERMERIA | bar: ABR
29304 | BOMBA DE INFUSION | HOSPIRA | PLUM A+ | 18313249 | COMODATO | N | 10H2001801 | 10600 | HOSPIRA CHILE LTDA | LR | JH | [12 empty] | Venta Indirecta | EQUIPO MEDICO | COMODATO | ENFERMERIA | bar: ABR
29305 | BOMBA DE INFUSION | HOSPIRA | PLUM A+ | 18310078 | COMODATO | N | 10H2001801 | 10600 | HOSPIRA CHILE LTDA | LR | JH | [12 empty] | Venta Indirecta | EQUIPO MEDICO | COMODATO | ENFERMERIA | bar: ABR
29306 | BOMBA DE INFUSION | HOSPIRA | PLUM A+ | 18310826 | COMODATO | N | 10H2001801 | 10600 | HOSPIRA CHILE LTDA | LR | JH | [12 empty] | Venta Indirecta | EQUIPO MEDICO | COMODATO | ENFERMERIA | bar: ABR
29307 | BOMBA DE INFUSION | HOSPIRA | PLUM A+ | 18307693 | COMODATO | N | 10H2001801 | 10600 | HOSPIRA CHILE LTDA | LR | JH | [12 empty] | Venta Indirecta | EQUIPO MEDICO | COMODATO | ENFERMERIA | bar: ABR
29310 | POLIGRAFO | SIEMENS | SENSIS LITE | 80082 |  | N | 19H3302601 | 800 | SIEMENS SOCIEDAD ANONIMA | PM | JC | [12 empty] | Soporte | EQUIPO MEDICO | CLC | PROCED HEMODINAMIA LABORATORIO HEMODINAM | bar: NOV
29311 | POLIGRAFO | SIEMENS | AXIOM SENSIS HEMO LOW | 2540 |  | N | 19H3302601 | 800 | SIEMENS SOCIEDAD ANONIMA | PM | JC | [12 empty] | Soporte | EQUIPO MEDICO | CLC | PROCED HEMODINAMIA LABORATORIO HEMODINAM | bar: JUN
32783 | ANALIZADOR HEMATOLOGICO | COBAS | H232 | KQ0308228 | COMODATO | N | 10A3203504 | 5801 | PRODUCTOS ROCHE LTDA. | PM | MP | [12 empty] | Venta Directa | EQUIPO MEDICO | COMODATO | LABORATORIO CLINICO CITOLOGÍA AMB | bar: ABR
32784 | ANALIZADOR GLUCOSA | COBAS | INFORM II | UU14410219 | COMODATO | N | 10A3203502 | 2601 | PRODUCTOS ROCHE LTDA. | PM | MP | [12 empty] | Venta Directa | EQUIPO MEDICO | COMODATO | LABORATORIO CLINICO QUÍMICA AMB | bar: ABR
32785 | SISTEMA INALAMBRICO RECEPCION HD | NDS | WR-P42-11 | 19-305766 | 60019651 | N | 10H2109701 | 2005 |  | LR | PS | [12 empty] | Soporte | EQUIPO MEDICO | CLC | PABELLON MATER AMB | bar: DIC
32786 | SISTEMA INALAMBRICO TRANSMISION HD | NDS | WR-P42-13 | 19-305780 | 60019652 | N | 10H2109701 | 2005 |  | LR | PS | [12 empty] | Soporte | EQUIPO MEDICO | CLC | PABELLON MATER AMB | bar: DIC
32787 | ANALIZADOR HEMATOLOGICO | COBAS | H232 | KS0405118 | COMODATO | N | 10A3203504 | 5801 | PRODUCTOS ROCHE LTDA. | PM | MP | [12 empty] | Venta Directa | EQUIPO MEDICO | COMODATO | LABORATORIO CLINICO CITOLOGÍA AMB | bar: ABR
32788 | TERMOCICLADOR | CEPHEID | GENEXPERT XVI | 804630 | COMODATO | N | 10A3203501 | 2402 | ROCHEM BIOCARE CHILE S.A. | PM | MP | [12 empty] | Venta Directa | EQUIPO MEDICO | COMODATO | LABORATORIO CLINICO ONCOLOGÍA MOLECULAR | bar: ABR; OCT
32789 | ANALIZADOR HEMATOLOGICO | COBAS | H232 | KS0405109 | COMODATO | N | 10A3203504 | 5801 | PRODUCTOS ROCHE LTDA. | PM | MP | [12 empty] | Venta Directa | EQUIPO MEDICO | COMODATO | LABORATORIO CLINICO CITOLOGÍA AMB | bar: ABR
32790 | ANALIZADOR HEMATOLOGICO | COBAS | H232 | KS0405113 | COMODATO | N | 10A3203504 | 5801 | PRODUCTOS ROCHE LTDA. | PM | MP | [12 empty] | Venta Directa | EQUIPO MEDICO | COMODATO | LABORATORIO CLINICO CITOLOGÍA AMB | bar: ABR
32792 | MOTOR PEQUEÑOS FRAGMENTOS | MEDICAL DESOUTTER | MBU-470 | 19/390239 | 60018684 | N | 10H2109601 | 1805 |  | LR | PS | [12 empty] | Venta Indirecta | EQUIPO MEDICO | CLC | PABELLON CENTRAL HOS CLC | bar: ABR
32793 | CARGADOR DE BATERIAS | MEDICAL DESOUTTER | BC-700 | 19/330662 | 60018690 | N | 10H2109601 | 1805 | SMART MEDICAL SERVICE SPA | LR | PS | [12 empty] | Soporte | EQUIPO MEDICO | CLC | PABELLON CENTRAL HOS CLC | bar: ABR
32794 | ECOGRAFO BOLSILLO | POCKUS | POCKET ULTRASOUND | KXABKBA058 | 60019906 | N | 10A0207101 | 2105 |  | LR | SB | [12 empty] | Soporte | EQUIPO MEDICO | CLC | URGENCIA PROCEDIMIENTOS URGENCIA GENERAL | bar: ABR
32795 | DESFIBRILADOR EXTERNO AUTOMATICO | PHILIPS | HEART START | A15H-01290 |  | C | 10H2001801 | 10600 |  | PM | JS | [12 empty] | Soporte | EQUIPO MEDICO | CLC | ENFERMERIA | bar: MAY; NOV
32798 | BOMBA DE INFUSION | HOSPIRA | PLUM A+ | 75200961 | COMODATO | N | 10H2001801 | 10600 | HOSPIRA CHILE LTDA | LR | JH | [12 empty] | Venta Indirecta | EQUIPO MEDICO | COMODATO | ENFERMERIA | bar: MAY
32799 | BOMBA DE INFUSION | HOSPIRA | PLUM A+ | 18305918 | COMODATO | N | 10H2001801 | 10600 | HOSPIRA CHILE LTDA | LR | JH | [12 empty] | Venta Indirecta | EQUIPO MEDICO | COMODATO | ENFERMERIA | bar: MAY
32800 | BOMBA DE INFUSION | HOSPIRA | PLUM A+ | 18312719 | COMODATO | N | 10H2001801 | 10600 | HOSPIRA CHILE LTDA | LR | JH | [12 empty] | Venta Indirecta | EQUIPO MEDICO | COMODATO | ENFERMERIA | bar: MAY
32801 | BOMBA DE INFUSION | HOSPIRA | PLUM A+ | 18309705 | COMODATO | N | 10H2001801 | 10600 | HOSPIRA CHILE LTDA | LR | JH | [12 empty] | Venta Indirecta | EQUIPO MEDICO | COMODATO | ENFERMERIA | bar: MAY
32802 | BOMBA DE INFUSION | HOSPIRA | PLUM A+ | 75200856 | COMODATO | N | 10H2001801 | 10600 | HOSPIRA CHILE LTDA | LR | JH | [12 empty] | Venta Indirecta | EQUIPO MEDICO | COMODATO | ENFERMERIA | bar: MAY
32803 | BOMBA DE INFUSION | HOSPIRA | PLUM A+ | 75200817 | COMODATO | N | 10H2004801 | 1103 | HOSPIRA CHILE LTDA | LR | JH | [12 empty] | Venta Indirecta | EQUIPO MEDICO | COMODATO | HOSPITALIZACION PEDIATRIA UTI | bar: MAY
32804 | VIDEOLARINGOSCOPIO | AAM HEALTHCARE | APA | V160930 | 60019901 | N | 10A0707802 | 22803 |  | PM | JS | [12 empty] | Venta Indirecta | EQUIPO MEDICO | CLC | URGENCIA PEÑALOLÉN CLC | bar: MAY
32805 | VIDEOLARINGOSCOPIO | AAM HEALTHCARE | APA | V160931 | 60019928 | N | 19A0306901 | 19300 |  | PM | JS | [12 empty] | Venta Indirecta | EQUIPO MEDICO | CLC | URGENCIA ATENCIONES CHICUREO | bar: MAY
32806 | VIDEOLARINGOSCOPIO | AAM HEALTHCARE | APA | V160929 | 60019902 | N | 10A0207101 | 2105 |  | LR | SB | [12 empty] | Venta Indirecta | EQUIPO MEDICO | CLC | URGENCIA PROCEDIMIENTOS URGENCIA GENERAL | bar: MAY
32807 | ANALIZADOR GLUCOSA | COBAS | INFORM II | UU14410221 | COMODATO | N | 10A3203502 | 2601 | PRODUCTOS ROCHE LTDA. | PM | MP | [12 empty] | Venta Directa | EQUIPO MEDICO | COMODATO | LABORATORIO CLINICO QUÍMICA AMB | bar: MAY
32809 | CENTRIFUGA | THERMO FISHER | HERAEUS PICO 17 | 42378655 |  | N | 10A3203501 | 2402 |  | PM | MP | [12 empty] | Soporte | EQUIPO MEDICO | CLC | LABORATORIO CLINICO ONCOLOGÍA MOLECULAR | bar: MAY
32810 | ECOGRAFO PORTATIL | SONOSITE | EDGE | 03ZOLB |  | N | 10H2109701 | 2005 |  | LR | PS | [12 empty] | Venta Indirecta | EQUIPO MEDICO | CLC | PABELLON MATER AMB | bar: MAY
32811 | ANALIZADOR GLUCOSA | NOVA BIOMEDICAL | X- PRESS | 138119619161 |  | N | 10A3203502 | 2601 |  | PM | MP | [12 empty] | Venta Directa | EQUIPO MEDICO | CLC | LABORATORIO CLINICO QUÍMICA AMB | bar: MAY
32812 | ANALIZADOR GLUCOSA | NOVA BIOMEDICAL | X- PRESS | 138183019240 |  | N | 10A3203502 | 2601 |  | PM | MP | [12 empty] | Venta Directa | EQUIPO MEDICO | CLC | LABORATORIO CLINICO QUÍMICA AMB | bar: MAY
32813 | ANALIZADOR GLUCOSA | NOVA BIOMEDICAL | X- PRESS | 138121519161 |  | N | 10A3203502 | 2601 |  | PM | MP | [12 empty] | Venta Directa | EQUIPO MEDICO | CLC | LABORATORIO CLINICO QUÍMICA AMB | bar: MAY
32815 | ANALIZADOR GLUCOSA | NOVA BIOMEDICAL | X- PRESS | 138121219161 |  | N | 10A3203502 | 2601 |  | PM | MP | [12 empty] | Venta Directa | EQUIPO MEDICO | CLC | LABORATORIO CLINICO QUÍMICA AMB | bar: MAY
32816 | ANALIZADOR GLUCOSA | NOVA BIOMEDICAL | X- PRESS | 138116319161 |  | N | 10A3203502 | 2601 |  | PM | MP | [12 empty] | Venta Directa | EQUIPO MEDICO | CLC | LABORATORIO CLINICO QUÍMICA AMB | bar: MAY
32818 | ANALIZADOR GLUCOSA | NOVA BIOMEDICAL | X- PRESS | 138119519161 |  | N | 10A3203502 | 2601 |  | PM | MP | [12 empty] | Venta Directa | EQUIPO MEDICO | CLC | LABORATORIO CLINICO QUÍMICA AMB | bar: MAY
32819 | ANALIZADOR GLUCOSA | NOVA BIOMEDICAL | X- PRESS | 138120019161 |  | N | 10A3203502 | 2601 |  | PM | MP | [12 empty] | Venta Directa | EQUIPO MEDICO | CLC | LABORATORIO CLINICO QUÍMICA AMB | bar: MAY
32820 | ANALIZADOR GLUCOSA | NOVA BIOMEDICAL | X- PRESS | 138121619161 |  | N | 10A3203502 | 2601 |  | PM | MP | [12 empty] | Venta Directa | EQUIPO MEDICO | CLC | LABORATORIO CLINICO QUÍMICA AMB | bar: MAY
32822 | BIPAP | PHILIPS RESPIRONICS | A40 | V26407742040E | 60019909 | N | 10H2003101 | 1402 |  | LR | SB | [12 empty] | Venta Indirecta | EQUIPO MEDICO | CLC | HOSPITALIZACION INTERMEDIO | bar: JUN
32823 | BIPAP | PHILIPS RESPIRONICS | A40 | V26407682F772 | 60019910 | N | 10H2003101 | 1402 |  | LR | SB | [12 empty] | Venta Indirecta | EQUIPO MEDICO | CLC | HOSPITALIZACION INTERMEDIO | bar: JUN
32824 | BIPAP | PHILIPS RESPIRONICS | A40 | V2615483214DF | 60019911 | N | 10H2003101 | 1402 |  | LR | SB | [12 empty] | Venta Indirecta | EQUIPO MEDICO | CLC | HOSPITALIZACION INTERMEDIO | bar: JUN
32825 | BIPAP | PHILIPS RESPIRONICS | A40 | V2615484259D7 | 60019912 | N | 10H2003101 | 1402 |  | LR | SB | [12 empty] | Venta Indirecta | EQUIPO MEDICO | CLC | HOSPITALIZACION INTERMEDIO | bar: JUN
32826 | BIPAP | PHILIPS RESPIRONICS | A40 | V26407687A0DF | 60019913 | N | 10H2003102 | 1410 |  | LR | PP | [12 empty] | Venta Indirecta | EQUIPO MEDICO | CLC | HOSP INTERM MEDICO Y NEUROLOGICO 14-10 | bar: JUN
32827 | BIPAP | PHILIPS RESPIRONICS | A40 | V2615481553D0 | 60019914 | N | 10H2003102 | 1410 |  | LR | PP | [12 empty] | Venta Indirecta | EQUIPO MEDICO | CLC | HOSP INTERM MEDICO Y NEUROLOGICO 14-10 | bar: JUN
32828 | BIPAP | PHILIPS RESPIRONICS | A40 | V26407729EE0D | 60019915 | N | 10H2003102 | 1410 |  | LR | PP | [12 empty] | Venta Indirecta | EQUIPO MEDICO | CLC | HOSP INTERM MEDICO Y NEUROLOGICO 14-10 | bar: JUN
32829 | BIPAP | PHILIPS RESPIRONICS | A40 | V264389821280 | 60019916 | N | 10H2003102 | 1410 |  | LR | PP | [12 empty] | Venta Indirecta | EQUIPO MEDICO | CLC | HOSP INTERM MEDICO Y NEUROLOGICO 14-10 | bar: JUN
32830 | BIPAP | PHILIPS RESPIRONICS | A40 | V2615483652FB | 60019917 | N | 10H2003101 | 1402 |  | LR | SB | [12 empty] | Venta Indirecta | EQUIPO MEDICO | CLC | HOSPITALIZACION INTERMEDIO | bar: JUN
32831 | BIPAP | PHILIPS RESPIRONICS | A40 | V2640768949A1 | 60019918 | N | 10H2003101 | 1402 |  | LR | SB | [12 empty] | Venta Indirecta | EQUIPO MEDICO | CLC | HOSPITALIZACION INTERMEDIO | bar: JUN
32832 | BIPAP | PHILIPS RESPIRONICS | A40 | V264076750005 | 60019919 | N | 10H2003101 | 1402 |  | LR | SB | [12 empty] | Venta Indirecta | EQUIPO MEDICO | CLC | HOSPITALIZACION INTERMEDIO | bar: JUN
32833 | BIPAP | PHILIPS RESPIRONICS | A40 | V26407700407C | 60019920 | N | 10H2003101 | 1402 |  | LR | SB | [12 empty] | Venta Indirecta | EQUIPO MEDICO | CLC | HOSPITALIZACION INTERMEDIO | bar: JUN
32834 | BIPAP | PHILIPS RESPIRONICS | A40 | V2640770517D1 | 60019921 | N | 10H2003101 | 1402 |  | LR | SB | [12 empty] | Venta Indirecta | EQUIPO MEDICO | CLC | HOSPITALIZACION INTERMEDIO | bar: JUN
32835 | BIPAP | PHILIPS RESPIRONICS | A40 | V2615482579B8 | 60019922 | N | 10H2003101 | 1402 |  | LR | SB | [12 empty] | Venta Indirecta | EQUIPO MEDICO | CLC | HOSPITALIZACION INTERMEDIO | bar: JUN
32836 | BIPAP | PHILIPS RESPIRONICS | A40 | V2640774753A3 | 60019923 | N | 10H2003101 | 1402 |  | LR | SB | [12 empty] | Venta Indirecta | EQUIPO MEDICO | CLC | HOSPITALIZACION INTERMEDIO | bar: JUN
32837 | BIPAP | PHILIPS RESPIRONICS | A40 | V264076849244 | 60019924 | N | 10H2003102 | 1401 |  | LR | PP | [12 empty] | Venta Indirecta | EQUIPO MEDICO | CLC | HOSP INTERM MEDICO Y NEUROLOGICO 14-10 | bar: JUN
32838 | BIPAP | PHILIPS RESPIRONICS | A40 | V264389830309 | 60019925 | N | 10H2003102 | 1401 |  | LR | PP | [12 empty] | Venta Indirecta | EQUIPO MEDICO | CLC | HOSP INTERM MEDICO Y NEUROLOGICO 14-10 | bar: JUN
32839 | BIPAP | PHILIPS RESPIRONICS | A40 | V264077431587 | 60019926 | N | 10H2003102 | 1401 |  | LR | PP | [12 empty] | Venta Indirecta | EQUIPO MEDICO | CLC | HOSP INTERM MEDICO Y NEUROLOGICO 14-10 | bar: JUN
32840 | BIPAP | PHILIPS RESPIRONICS | A40 | V26407681C5E9 | 60019927 | N | 10H2003102 | 1401 |  | LR | PP | [12 empty] | Venta Indirecta | EQUIPO MEDICO | CLC | HOSP INTERM MEDICO Y NEUROLOGICO 14-10 | bar: JUN
32841 | BIPAP | PHILIPS RESPIRONICS | A40 | V26407706254A | 60019876 | N | 10H2003102 | 1401 |  | LR | PP | [12 empty] | Venta Indirecta | EQUIPO MEDICO | CLC | HOSP INTERM MEDICO Y NEUROLOGICO 14-10 | bar: JUN
32842 | BIPAP | PHILIPS RESPIRONICS | A40 | V26438985663F | 60019877 | N | 10H2003102 | 1401 |  | LR | PP | [12 empty] | Venta Indirecta | EQUIPO MEDICO | CLC | HOSP INTERM MEDICO Y NEUROLOGICO 14-10 | bar: JUN
32860 | MOTOR COMPRESION NEUMATICA | COVIDIEN | KENDALL SCD 700 SERIES | V1817105SX | COMODATO | N | 10H2109601 | 1805 | HOSPITALIA PRODUCTOS MEDICOS LTDA | LR | PS | [12 empty] | Venta Indirecta | EQUIPO MEDICO | COMODATO | PABELLON CENTRAL HOS CLC | bar: JUN; DIC
32861 | MOTOR COMPRESION NEUMATICA | COVIDIEN | KENDALL SCD 700 SERIES | V1814290SX | COMODATO | N | 10H2109601 | 1805 | HOSPITALIA PRODUCTOS MEDICOS LTDA | LR | PS | [12 empty] | Venta Indirecta | EQUIPO MEDICO | COMODATO | PABELLON CENTRAL HOS CLC
32862 | MOTOR COMPRESION NEUMATICA | COVIDIEN | KENDALL SCD 700 SERIES | V1813941SX | COMODATO | N | 10H2109601 | 1805 | HOSPITALIA PRODUCTOS MEDICOS LTDA | LR | PS | [12 empty] | Venta Indirecta | EQUIPO MEDICO | COMODATO | PABELLON CENTRAL HOS CLC | bar: JUN; DIC
32863 | MOTOR COMPRESION NEUMATICA | COVIDIEN | KENDALL SCD 700 SERIES | V1813915SX | COMODATO | N | 10H2109601 | 1805 | HOSPITALIA PRODUCTOS MEDICOS LTDA | LR | PS | [12 empty] | Venta Indirecta | EQUIPO MEDICO | COMODATO | PABELLON CENTRAL HOS CLC | bar: JUN; DIC
32864 | MOTOR COMPRESION NEUMATICA | COVIDIEN | KENDALL SCD 700 SERIES | V1814295SX | COMODATO | N | 10H2109601 | 1805 | HOSPITALIA PRODUCTOS MEDICOS LTDA | LR | PS | [12 empty] | Venta Indirecta | EQUIPO MEDICO | COMODATO | PABELLON CENTRAL HOS CLC | bar: JUN; DIC
32865 | MOTOR COMPRESION NEUMATICA | COVIDIEN | KENDALL SCD 700 SERIES | V1814331SX | COMODATO | N | 10H2109601 | 1805 | HOSPITALIA PRODUCTOS MEDICOS LTDA | LR | PS | [12 empty] | Venta Indirecta | EQUIPO MEDICO | COMODATO | PABELLON CENTRAL HOS CLC | bar: JUN; DIC
32866 | MOTOR COMPRESION NEUMATICA | COVIDIEN | KENDALL SCD 700 SERIES | V1817011SX | COMODATO | N | 10H2109601 | 1805 | HOSPITALIA PRODUCTOS MEDICOS LTDA | LR | PS | [12 empty] | Venta Indirecta | EQUIPO MEDICO | COMODATO | PABELLON CENTRAL HOS CLC | bar: JUN; DIC
32867 | MOTOR COMPRESION NEUMATICA | COVIDIEN | KENDALL SCD 700 SERIES | V1817012SX | COMODATO | N | 10H2109601 | 1805 | HOSPITALIA PRODUCTOS MEDICOS LTDA | LR | PS | [12 empty] | Venta Indirecta | EQUIPO MEDICO | COMODATO | PABELLON CENTRAL HOS CLC | bar: JUN; DIC
32868 | MOTOR COMPRESION NEUMATICA | COVIDIEN | KENDALL SCD 700 SERIES | V1814348SX | COMODATO | N | 10H2109601 | 1805 | HOSPITALIA PRODUCTOS MEDICOS LTDA | LR | PS | [12 empty] | Venta Indirecta | EQUIPO MEDICO | COMODATO | PABELLON CENTRAL HOS CLC | bar: JUN; DIC
32869 | MOTOR COMPRESION NEUMATICA | COVIDIEN | KENDALL SCD 700 SERIES | V1817097SX | COMODATO | N | 10H2109601 | 1805 | HOSPITALIA PRODUCTOS MEDICOS LTDA | LR | PS | [12 empty] | Venta Indirecta | EQUIPO MEDICO | COMODATO | PABELLON CENTRAL HOS CLC | bar: JUN; DIC
32870 | MOTOR COMPRESION NEUMATICA | COVIDIEN | KENDALL SCD 700 SERIES | V1817095SX | COMODATO | N | 10H2109601 | 1805 | HOSPITALIA PRODUCTOS MEDICOS LTDA | LR | PS | [12 empty] | Venta Indirecta | EQUIPO MEDICO | COMODATO | PABELLON CENTRAL HOS CLC | bar: JUN; DIC
32871 | MOTOR COMPRESION NEUMATICA | COVIDIEN | KENDALL SCD 700 SERIES | V1817090SX | COMODATO | N | 10H2109601 | 1805 | HOSPITALIA PRODUCTOS MEDICOS LTDA | LR | PS | [12 empty] | Venta Indirecta | EQUIPO MEDICO | COMODATO | PABELLON CENTRAL HOS CLC | bar: JUN; DIC
32872 | MOTOR COMPRESION NEUMATICA | COVIDIEN | KENDALL SCD 700 SERIES | V1817099SX | COMODATO | N | 10H2109601 | 1805 | HOSPITALIA PRODUCTOS MEDICOS LTDA | LR | PS | [12 empty] | Venta Indirecta | EQUIPO MEDICO | COMODATO | PABELLON CENTRAL HOS CLC | bar: JUN; DIC
32873 | MOTOR COMPRESION NEUMATICA | COVIDIEN | KENDALL SCD 700 SERIES | V1813906SX | COMODATO | N | 10H2109601 | 1805 | HOSPITALIA PRODUCTOS MEDICOS LTDA | LR | PS | [12 empty] | Venta Indirecta | EQUIPO MEDICO | COMODATO | PABELLON CENTRAL HOS CLC | bar: JUN; DIC
32874 | MOTOR COMPRESION NEUMATICA | COVIDIEN | KENDALL SCD 700 SERIES | V1814298SX | COMODATO | N | 10H2109601 | 1805 | HOSPITALIA PRODUCTOS MEDICOS LTDA | LR | PS | [12 empty] | Venta Indirecta | EQUIPO MEDICO | COMODATO | PABELLON CENTRAL HOS CLC | bar: JUN; DIC
32875 | MOTOR COMPRESION NEUMATICA | COVIDIEN | KENDALL SCD 700 SERIES | V1814336SX | COMODATO | N | 10H2109601 | 1805 | HOSPITALIA PRODUCTOS MEDICOS LTDA | LR | PS | [12 empty] | Venta Indirecta | EQUIPO MEDICO | COMODATO | PABELLON CENTRAL HOS CLC | bar: JUN; DIC
32876 | MOTOR COMPRESION NEUMATICA | COVIDIEN | KENDALL SCD 700 SERIES | V1814282SX | COMODATO | N | 10H2109601 | 1805 | HOSPITALIA PRODUCTOS MEDICOS LTDA | LR | PS | [12 empty] | Venta Indirecta | EQUIPO MEDICO | COMODATO | PABELLON CENTRAL HOS CLC | bar: JUN; DIC
32877 | MOTOR COMPRESION NEUMATICA | COVIDIEN | KENDALL SCD 700 SERIES | V1813923SX | COMODATO | N | 10H2109601 | 1805 | HOSPITALIA PRODUCTOS MEDICOS LTDA | LR | PS | [12 empty] | Venta Indirecta | EQUIPO MEDICO | COMODATO | PABELLON CENTRAL HOS CLC | bar: JUN; DIC
32878 | MOTOR COMPRESION NEUMATICA | COVIDIEN | KENDALL SCD 700 SERIES | V1813945SX | COMODATO | N | 10H2109601 | 1805 | HOSPITALIA PRODUCTOS MEDICOS LTDA | LR | PS | [12 empty] | Venta Indirecta | EQUIPO MEDICO | COMODATO | PABELLON CENTRAL HOS CLC | bar: JUN; DIC
32879 | MOTOR COMPRESION NEUMATICA | COVIDIEN | KENDALL SCD 700 SERIES | V1814294SX | COMODATO | N | 10H2109601 | 1805 | HOSPITALIA PRODUCTOS MEDICOS LTDA | LR | PS | [12 empty] | Venta Indirecta | EQUIPO MEDICO | COMODATO | PABELLON CENTRAL HOS CLC | bar: JUN; DIC
32880 | ANALIZADOR GLUCOSA | NOVA BIOMEDICAL | X-PRESS | 138152419302 |  | N | 10A3203502 | 2601 |  | PM | MP | [12 empty] | Venta Directa | EQUIPO MEDICO | CLC | LABORATORIO CLINICO QUÍMICA AMB | bar: JUN
32881 | ANALIZADOR GLUCOSA | NOVA BIOMEDICAL | X-PRESS | 138107419302 |  | N | 10A3203502 | 2601 |  | PM | MP | [12 empty] | Venta Directa | EQUIPO MEDICO | CLC | LABORATORIO CLINICO QUÍMICA AMB | bar: JUN
32882 | ANALIZADOR GLUCOSA | NOVA BIOMEDICAL | X-PRESS | 138071818277 |  | N | 10A3203502 | 2601 |  | PM | MP | [12 empty] | Venta Directa | EQUIPO MEDICO | CLC | LABORATORIO CLINICO QUÍMICA AMB | bar: JUN
32883 | ANALIZADOR GLUCOSA | NOVA BIOMEDICAL | X-PRESS | 138152719302 |  | N | 10A3203502 | 2601 |  | PM | MP | [12 empty] | Venta Directa | EQUIPO MEDICO | CLC | LABORATORIO CLINICO QUÍMICA AMB | bar: JUN
32884 | ANALIZADOR GLUCOSA | NOVA BIOMEDICAL | X-PRESS | 138182319240 |  | N | 10A3203502 | 2601 |  | PM | MP | [12 empty] | Venta Directa | EQUIPO MEDICO | CLC | LABORATORIO CLINICO QUÍMICA AMB | bar: JUN
32885 | ANALIZADOR GLUCOSA | NOVA BIOMEDICAL | X-PRESS | 138117119161 |  | N | 10A3203502 | 2601 |  | PM | MP | [12 empty] | Venta Directa | EQUIPO MEDICO | CLC | LABORATORIO CLINICO QUÍMICA AMB | bar: JUN
32886 | ANALIZADOR GLUCOSA | NOVA BIOMEDICAL | X-PRESS | 138153119302 |  | N | 10A3203502 | 2601 |  | PM | MP | [12 empty] | Venta Directa | EQUIPO MEDICO | CLC | LABORATORIO CLINICO QUÍMICA AMB | bar: JUN
32887 | ANALIZADOR GLUCOSA | NOVA BIOMEDICAL | X-PRESS | 138071918277 |  | N | 10A3203502 | 2601 |  | PM | MP | [12 empty] | Venta Directa | EQUIPO MEDICO | CLC | LABORATORIO CLINICO QUÍMICA AMB | bar: JUN
32889 | ANALIZADOR GLUCOSA | NOVA BIOMEDICAL | X-PRESS | 138072018277 |  | N | 10A3203502 | 2601 |  | PM | MP | [12 empty] | Venta Directa | EQUIPO MEDICO | CLC | LABORATORIO CLINICO QUÍMICA AMB | bar: JUN
32890 | HUMIDIFICADOR DE ALTO FLUJO | RESPIRCARE | HIFENT HUMID-BM | 302010004200403003 | 60019878 | N | 10H2003101 | 1402 |  | LR | SB | [12 empty] | Venta Indirecta | EQUIPO MEDICO | CLC | HOSPITALIZACION INTERMEDIO | bar: JUN; DIC
32891 | HUMIDIFICADOR DE ALTO FLUJO | RESPIRCARE | HIFENT HUMID-BM | 302010004200403004 | 60019879 | N | 10H2003101 | 1402 |  | LR | SB | [12 empty] | Venta Indirecta | EQUIPO MEDICO | CLC | HOSPITALIZACION INTERMEDIO | bar: JUN; DIC
32892 | HUMIDIFICADOR DE ALTO FLUJO | RESPIRCARE | HIFENT HUMID-BM | 302010004200403059 | 60019880 | N | 10H2003101 | 1402 |  | LR | SB | [12 empty] | Venta Indirecta | EQUIPO MEDICO | CLC | HOSPITALIZACION INTERMEDIO | bar: JUN; DIC
32893 | HUMIDIFICADOR DE ALTO FLUJO | RESPIRCARE | HIFENT HUMID-BM | 302010004200402037 | 60019881 | N | 10H2003101 | 1402 |  | LR | SB | [12 empty] | Venta Indirecta | EQUIPO MEDICO | CLC | HOSPITALIZACION INTERMEDIO | bar: JUN; DIC
32894 | HUMIDIFICADOR DE ALTO FLUJO | RESPIRCARE | HIFENT HUMID-BM | 302010004200402097 | 60019882 | N | 10H2003101 | 1402 |  | LR | SB | [12 empty] | Venta Indirecta | EQUIPO MEDICO | CLC | HOSPITALIZACION INTERMEDIO | bar: JUN; DIC
32895 | VIDEOLARINGOSCOPIO | AAM HEALTHCARE | APA | V160970 | 60019907 | N | 10H2007402 | 1505 |  | LR | PP | [12 empty] | Venta Indirecta | EQUIPO MEDICO | CLC | HOSP UNIDAD CARDIOVASCULAR 15-5 | bar: JUN
32896 | VIDEOLARINGOSCOPIO | AAM HEALTHCARE | APA | V160969 | 60019908 | N | 10H2007302 | 1403 |  | LR | SB | [12 empty] | Venta Indirecta | EQUIPO MEDICO | CLC | HOSPITALIZACION UTI 1 | bar: JUN
32897 | VIDEOLARINGOSCOPIO | AAM HEALTHCARE | APA | V160968 | 60019900 | N | 10H2007302 | 1403 |  | LR | SB | [12 empty] | Venta Indirecta | EQUIPO MEDICO | CLC | HOSPITALIZACION UTI 1 | bar: JUN
32898 | ANALIZADOR GLUCOSA | COBAS | INFORM II | UU14432778 | COMODATO | N | 10A3203502 | 2601 | PRODUCTOS ROCHE LTDA. | PM | MP | [12 empty] | Venta Directa | EQUIPO MEDICO | COMODATO | LABORATORIO CLINICO QUÍMICA AMB | bar: JUN
32899 | ANALIZADOR GLUCOSA | COBAS | INFORM II | UU14432777 | COMODATO | N | 10A3203502 | 2601 | PRODUCTOS ROCHE LTDA. | PM | MP | [12 empty] | Venta Directa | EQUIPO MEDICO | COMODATO | LABORATORIO CLINICO QUÍMICA AMB | bar: JUN
32901 | HUMIDIFICADOR DE ALTO FLUJO | RESPIRCARE | HIFENT HUMID-BM | 302010004200409159 | 60019883 | N | 10H2003101 | 1402 |  | LR | SB | [12 empty] | Venta Indirecta | EQUIPO MEDICO | CLC | HOSPITALIZACION INTERMEDIO | bar: JUN; DIC
32902 | HUMIDIFICADOR DE ALTO FLUJO | RESPIRCARE | HIFENT HUMID-BM | 302010004200409032 | 60019884 | N | 10H2003101 | 1402 |  | LR | SB | [12 empty] | Venta Indirecta | EQUIPO MEDICO | CLC | HOSPITALIZACION INTERMEDIO | bar: JUN; DIC
32903 | HUMIDIFICADOR DE ALTO FLUJO | RESPIRCARE | HIFENT HUMID-BM | 302010004200409051 | 60019885 | N | 10H2003101 | 1402 |  | LR | SB | [12 empty] | Venta Indirecta | EQUIPO MEDICO | CLC | HOSPITALIZACION INTERMEDIO | bar: JUN; DIC
32904 | HUMIDIFICADOR DE ALTO FLUJO | RESPIRCARE | HIFENT HUMID-BM | 302010004200409110 | 60019886 | N | 10H2003101 | 1402 |  | LR | SB | [12 empty] | Venta Indirecta | EQUIPO MEDICO | CLC | HOSPITALIZACION INTERMEDIO | bar: JUN; DIC
32905 | HUMIDIFICADOR DE ALTO FLUJO | RESPIRCARE | HIFENT HUMID-BM | 302010004200409114 | 60019887 | N | 10H2003101 | 1402 |  | LR | SB | [12 empty] | Venta Indirecta | EQUIPO MEDICO | CLC | HOSPITALIZACION INTERMEDIO | bar: JUN; DIC
32906 | HUMIDIFICADOR DE ALTO FLUJO | RESPIRCARE | HIFENT HUMID-BM | 302010004200409052 | 60019888 | N | 10H2003101 | 1402 |  | LR | SB | [12 empty] | Venta Indirecta | EQUIPO MEDICO | CLC | HOSPITALIZACION INTERMEDIO | bar: JUN; DIC
32907 | HUMIDIFICADOR DE ALTO FLUJO | RESPIRCARE | HIFENT HUMID-BM | 302010004200409049 | 60019889 | N | 10H2003102 | 1410 |  | LR | PP | [12 empty] | Venta Indirecta | EQUIPO MEDICO | CLC | HOSP INTERM MEDICO Y NEUROLOGICO 14-10 | bar: JUN; DIC
32908 | HUMIDIFICADOR DE ALTO FLUJO | RESPIRCARE | HIFENT HUMID-BM | 302010004200409185 | 60019890 | N | 10H2003102 | 1410 |  | LR | PP | [12 empty] | Venta Indirecta | EQUIPO MEDICO | CLC | HOSP INTERM MEDICO Y NEUROLOGICO 14-10 | bar: JUN; DIC
32909 | HUMIDIFICADOR DE ALTO FLUJO | RESPIRCARE | HIFENT HUMID-BM | 302010004200409138 | 60019891 | N | 10H2003102 | 1410 |  | LR | PP | [12 empty] | Venta Indirecta | EQUIPO MEDICO | CLC | HOSP INTERM MEDICO Y NEUROLOGICO 14-10 | bar: JUN; DIC
32910 | HUMIDIFICADOR DE ALTO FLUJO | RESPIRCARE | HIFENT HUMID-BM | 302010004200409173 | 60019892 | N | 10H2003102 | 1410 |  | LR | PP | [12 empty] | Venta Indirecta | EQUIPO MEDICO | CLC | HOSP INTERM MEDICO Y NEUROLOGICO 14-10 | bar: JUN; DIC
32911 | HUMIDIFICADOR DE ALTO FLUJO | RESPIRCARE | HIFENT HUMID-BM | 302010004200409130 | 60019893 | N | 10H2003102 | 1410 |  | LR | PP | [12 empty] | Venta Indirecta | EQUIPO MEDICO | CLC | HOSP INTERM MEDICO Y NEUROLOGICO 14-10 | bar: JUN; DIC
32912 | HUMIDIFICADOR DE ALTO FLUJO | RESPIRCARE | HIFENT HUMID-BM | 302010004200409140 | 60019894 | N | 10H2003102 | 1410 |  | LR | PP | [12 empty] | Venta Indirecta | EQUIPO MEDICO | CLC | HOSP INTERM MEDICO Y NEUROLOGICO 14-10 | bar: JUN; DIC
32913 | HUMIDIFICADOR DE ALTO FLUJO | RESPIRCARE | HIFENT HUMID-BM | 302010004200409135 | 60019895 | N | 10H2003102 | 1410 |  | LR | PP | [12 empty] | Venta Indirecta | EQUIPO MEDICO | CLC | HOSP INTERM MEDICO Y NEUROLOGICO 14-10 | bar: JUN; DIC
32914 | HUMIDIFICADOR DE ALTO FLUJO | RESPIRCARE | HIFENT HUMID-BM | 302010004200409053 | 60019896 | N | 10H2003102 | 1410 |  | LR | PP | [12 empty] | Venta Indirecta | EQUIPO MEDICO | CLC | HOSP INTERM MEDICO Y NEUROLOGICO 14-10 | bar: JUN; DIC
32915 | HUMIDIFICADOR DE ALTO FLUJO | RESPIRCARE | HIFENT HUMID-BM | 302010004200409056 | 60019897 | N | 10H2003102 | 1410 |  | LR | PP | [12 empty] | Venta Indirecta | EQUIPO MEDICO | CLC | HOSP INTERM MEDICO Y NEUROLOGICO 14-10 | bar: JUN; DIC
32916 | HUMIDIFICADOR DE ALTO FLUJO | RESPIRCARE | HIFENT HUMID-BM | 302010004200409109 | 60019898 | N | 10H2003102 | 1410 |  | LR | PP | [12 empty] | Venta Indirecta | EQUIPO MEDICO | CLC | HOSP INTERM MEDICO Y NEUROLOGICO 14-10 | bar: JUN; DIC
32917 | BOMBA DE INFUSION | HOSPIRA | PLUM A+ | 18299049 | COMODATO | N | 10H2001801 | 10600 | HOSPIRA CHILE LTDA | LR | JH | [12 empty] | Venta Indirecta | EQUIPO MEDICO | COMODATO | ENFERMERIA | bar: ABR
32918 | BOMBA INFUSION DOLOR | QCORE MEDICAL | SAPPHIRE | 300121371 | COMODATO | N | 10A0206001 | 18201 | HOSPIRA CHILE LTDA | LR | SB | [12 empty] | Venta Indirecta | EQUIPO MEDICO | COMODATO | URGENCIA UNIDAD DE RESCATE AMBULANCIA | bar: JUN
32919 | ANALIZADOR GLUCOSA | COBAS | INFORM II | UU14441929 | COMODATO | N | 10A3203502 | 2601 | PRODUCTOS ROCHE LTDA. | PM | MP | [12 empty] | Venta Directa | EQUIPO MEDICO | COMODATO | LABORATORIO CLINICO QUÍMICA AMB | bar: JUN
32920 | ANALIZADOR GLUCOSA | COBAS | INFORM II | UU14441932 | COMODATO | N | 10A3203502 | 2601 | PRODUCTOS ROCHE LTDA. | PM | MP | [12 empty] | Venta Directa | EQUIPO MEDICO | COMODATO | LABORATORIO CLINICO QUÍMICA AMB | bar: JUN
32921 | MOTOR COMPRESION NEUMATICA | BLUNDING | DVT 601-E | 9467 | COMODATO | N | 10H2109601 | 1805 | BLUNDING SA. | LR | FS | [12 empty] | Venta Indirecta | EQUIPO MEDICO | COMODATO | PABELLON CENTRAL HOS CLC | bar: FEB
32922 | MOTOR COMPRESION NEUMATICA | BLUNDING | DVT 601-E | 9493 | COMODATO | N | 10H2109601 | 1805 | BLUNDING SA. | LR | FS | [12 empty] | Venta Indirecta | EQUIPO MEDICO | COMODATO | PABELLON CENTRAL HOS CLC | bar: FEB
32923 | MOTOR COMPRESION NEUMATICA | BLUNDING | DVT 601-E | 9455 | COMODATO | N | 10H2109601 | 1805 | BLUNDING SA. | LR | FS | [12 empty] | Venta Indirecta | EQUIPO MEDICO | COMODATO | PABELLON CENTRAL HOS CLC | bar: FEB
32924 | MOTOR COMPRESION NEUMATICA | BLUNDING | DVT 601-E | 9500 | COMODATO | N | 10H2109601 | 1805 | BLUNDING SA. | LR | FS | [12 empty] | Venta Indirecta | EQUIPO MEDICO | COMODATO | PABELLON CENTRAL HOS CLC | bar: FEB
32925 | ANALIZADOR GLUCOSA | COBAS | INFORM II | UU14445853 | COMODATO | N | 10A3203502 | 2601 | PRODUCTOS ROCHE LTDA. | PM | MP | [12 empty] | Venta Directa | EQUIPO MEDICO | COMODATO | LABORATORIO CLINICO QUÍMICA AMB | bar: AGO
32926 | ANALIZADOR GLUCOSA | COBAS | INFORM II | UU14445826 | COMODATO | N | 10A3203502 | 2601 | PRODUCTOS ROCHE LTDA. | PM | MP | [12 empty] | Venta Directa | EQUIPO MEDICO | COMODATO | LABORATORIO CLINICO QUÍMICA AMB | bar: AGO
32927 | ANALIZADOR GLUCOSA | COBAS | INFORM II | UU14445854 | COMODATO | N | 10A3203502 | 2601 | PRODUCTOS ROCHE LTDA. | PM | MP | [12 empty] | Venta Directa | EQUIPO MEDICO | COMODATO | LABORATORIO CLINICO QUÍMICA AMB | bar: AGO
32929 | ANALIZADOR GLUCOSA | COBAS | INFORM II | UU14445848 | COMODATO | N | 10A3203502 | 2601 | PRODUCTOS ROCHE LTDA. | PM | MP | [12 empty] | Venta Directa | EQUIPO MEDICO | COMODATO | LABORATORIO CLINICO QUÍMICA AMB | bar: AGO
32931 | BOMBA NUTRICION PARENTERAL | QCORE MEDICAL | SAPPHIRE MT | 300194931 | COMODATO | N | 10H2001801 | 10600 | HOSPIRA CHILE LTDA | LR | JH | [12 empty] | Venta Indirecta | EQUIPO MEDICO | COMODATO | ENFERMERIA | bar: JUL
32932 | BOMBA DE INFUSION | HOSPIRA | PLUM A+ | 18310680 | COMODATO | N | 10H2001801 | 10600 | HOSPIRA CHILE LTDA | LR | JH | [12 empty] | Venta Indirecta | EQUIPO MEDICO | COMODATO | ENFERMERIA | bar: JUL
32933 | BOMBA DE INFUSION | HOSPIRA | PLUM A+ | 18309625 | COMODATO | N | 10H2001801 | 10600 | HOSPIRA CHILE LTDA | LR | JH | [12 empty] | Venta Indirecta | EQUIPO MEDICO | COMODATO | ENFERMERIA | bar: JUL
32934 | CAMARA DIGITAL | EYESUITE | IM600 | SN |  | N | 10A0101037 | 6201 | E-MEDICAL LTDA | PM | HD | [12 empty] | Venta Indirecta | EQUIPO MEDICO | CLC | CONSULTAS OFTALMOLOGIA | bar: AGO
32935 | CAMARA DIGITAL | EYESUITE | IM600 | SN |  | N | 10A0101037 | 6201 | E-MEDICAL LTDA | PM | HD | [12 empty] | Venta Indirecta | EQUIPO MEDICO | CLC | CONSULTAS OFTALMOLOGIA | bar: JUL
32936 | CAMARA DIGITAL | EYESUITE | IM600 | SN |  | N | 10A0101037 | 6201 | E-MEDICAL LTDA | PM | HD | [12 empty] | Venta Indirecta | EQUIPO MEDICO | CLC | CONSULTAS OFTALMOLOGIA | bar: JUL
32937 | CAMARA DIGITAL | CSO | NAOS | 15110272 |  | N | 10A0101037 | 6201 | E-MEDICAL LTDA | PM | HD | [12 empty] | Venta Indirecta | EQUIPO MEDICO | CLC | CONSULTAS OFTALMOLOGIA | bar: JUL
32938 | CAMARA DIGITAL | CSO | LIDA-274-C | 877785F8 |  | N | 10A0101037 | 6201 | SMART MEDICAL SERVICE SPA | PM | HD | [12 empty] | Venta Indirecta | EQUIPO MEDICO | CLC | CONSULTAS OFTALMOLOGIA | bar: JUL
32939 | CAMARA DIGITAL | CSO | LIDA-274-C | 958C7B7D |  | N | 10A0101037 | 6201 | E-MEDICAL LTDA | PM | HD | [12 empty] | Venta Indirecta | EQUIPO MEDICO | CLC | CONSULTAS OFTALMOLOGIA | bar: JUL
32940 | COMPUTADOR OFTALMOLOGICO | LENOVO | M720S | MJ0837V6 |  | N | 10A0101037 | 6201 | SMART MEDICAL SERVICE SPA | PM | HD | [12 empty] | Venta Indirecta | EQUIPO MEDICO | CLC | CONSULTAS OFTALMOLOGIA | bar: JUL
32941 | COMPUTADOR OFTALMOLOGICO | LENOVO | M720S | MJ0837SS |  | N | 10A0101037 | 6201 | SMART MEDICAL SERVICE SPA | PM | HD | [12 empty] | Venta Indirecta | EQUIPO MEDICO | CLC | CONSULTAS OFTALMOLOGIA | bar: JUL
32942 | COMPUTADOR OFTALMOLOGICO | LENOVO | M720S | MJ0837SR |  | N | 10A0101037 | 6201 | SMART MEDICAL SERVICE SPA | PM | HD | [12 empty] | Venta Indirecta | EQUIPO MEDICO | CLC | CONSULTAS OFTALMOLOGIA | bar: JUL
32943 | COMPUTADOR OFTALMOLOGICO | GENERICO | SM | SN |  | N | 10A0101037 | 6201 | SMART MEDICAL SERVICE SPA | PM | HD | [12 empty] | Venta Indirecta | EQUIPO MEDICO | CLC | CONSULTAS OFTALMOLOGIA | bar: JUL
32944 | COMPUTADOR OFTALMOLOGICO | GENERICO | SM | SN |  | N | 10A0101037 | 6201 | SMART MEDICAL SERVICE SPA | PM | HD | [12 empty] | Venta Indirecta | EQUIPO MEDICO | CLC | CONSULTAS OFTALMOLOGIA | bar: JUL
32945 | COMPUTADOR OFTALMOLOGICO | GENERICO | SM | SN |  | N | 10A0101037 | 6201 | SMART MEDICAL SERVICE SPA | PM | HD | [12 empty] | Venta Indirecta | EQUIPO MEDICO | CLC | CONSULTAS OFTALMOLOGIA | bar: JUL
32946 | FOROPTERO | NIDEK | RT-5100 | 724425 |  | N | 10A0101037 | 6201 | E-MEDICAL LTDA | PM | HD | [12 empty] | Venta Indirecta | EQUIPO MEDICO | CLC | CONSULTAS OFTALMOLOGIA | bar: JUL
32947 | FOROPTERO | NIDEK | RT-5100 | 724403 |  | N | 10A0101037 | 6201 | E-MEDICAL LTDA | PM | HD | [12 empty] | Venta Indirecta | EQUIPO MEDICO | CLC | CONSULTAS OFTALMOLOGIA | bar: JUL
32948 | FOROPTERO | NIDEK | RT-5100 | 724429 |  | N | 10A0101037 | 6201 | E-MEDICAL LTDA | PM | HD | [12 empty] | Venta Indirecta | EQUIPO MEDICO | CLC | CONSULTAS OFTALMOLOGIA | bar: JUL
32949 | FOROPTERO | NIDEK | RT-5100 | 724404 |  | N | 10A0101037 | 6201 | E-MEDICAL LTDA | PM | HD | [12 empty] | Venta Indirecta | EQUIPO MEDICO | CLC | CONSULTAS OFTALMOLOGIA | bar: JUL
32950 | FOROPTERO | NIDEK | RT-5100 | 724427 |  | N | 10A0101037 | 6201 | E-MEDICAL LTDA | PM | HD | [12 empty] | Venta Indirecta | EQUIPO MEDICO | CLC | CONSULTAS OFTALMOLOGIA | bar: JUL
32951 | FOROPTERO | NIDEK | RT-5100 | 724408 |  | N | 10A0101037 | 6201 | E-MEDICAL LTDA | PM | HD | [12 empty] | Venta Indirecta | EQUIPO MEDICO | CLC | CONSULTAS OFTALMOLOGIA | bar: JUL
32952 | LAMPARA DE HENDIDURA | HAAG-STREIT | BP900 | 01051 | 60019689 | N | 10A0101037 | 6201 | E-MEDICAL LTDA | PM | HD | [12 empty] | Venta Indirecta | EQUIPO MEDICO | CLC | CONSULTAS OFTALMOLOGIA | bar: JUL
32953 | LAMPARA DE HENDIDURA | HAAG-STREIT | BP900 | 01047 | 60019690 | N | 10A0101037 | 6201 | E-MEDICAL LTDA | PM | HD | [12 empty] | Venta Indirecta | EQUIPO MEDICO | CLC | CONSULTAS OFTALMOLOGIA | bar: JUL
32954 | LAMPARA DE HENDIDURA | HAAG-STREIT | BP900 | 01044 | 60019691 | N | 10A0101037 | 6201 | E-MEDICAL LTDA | PM | HD | [12 empty] | Venta Indirecta | EQUIPO MEDICO | CLC | CONSULTAS OFTALMOLOGIA | bar: JUL
32955 | LAMPARA DE HENDIDURA | NIDEK | SL-1800 | 901307 | 60019693 | N | 10A0101037 | 6201 | E-MEDICAL LTDA | PM | HD | [12 empty] | Venta Indirecta | EQUIPO MEDICO | CLC | CONSULTAS OFTALMOLOGIA | bar: JUL
32956 | LAMPARA DE HENDIDURA | NIDEK | SL-1800 | 900767 | 60019694 | N | 10A0101037 | 6201 | E-MEDICAL LTDA | PM | HD | [12 empty] | Venta Indirecta | EQUIPO MEDICO | CLC | CONSULTAS OFTALMOLOGIA | bar: JUL
32957 | LAMPARA DE HENDIDURA | NIDEK | SL-1800 | 900757 | 60019695 | N | 10A0101037 | 6201 | E-MEDICAL LTDA | PM | HD | [12 empty] | Venta Indirecta | EQUIPO MEDICO | CLC | CONSULTAS OFTALMOLOGIA | bar: JUL
32958 | OFTALMOSCOPIO INDIRECTO | KEELER | VANTAGE PLUS WIRELESS | 44632 | 60019699 | N | 10A0101037 | 6201 | E-MEDICAL LTDA | PM | HD | [12 empty] | Venta Indirecta | EQUIPO MEDICO | CLC | CONSULTAS OFTALMOLOGIA | bar: JUL
32959 | OFTALMOSCOPIO INDIRECTO | KEELER | VANTAGE PLUS WIRELESS | 44663 | 60019700 | N | 10A0101037 | 6201 | E-MEDICAL LTDA | PM | HD | [12 empty] | Venta Indirecta | EQUIPO MEDICO | CLC | CONSULTAS OFTALMOLOGIA | bar: JUL
32960 | PANTALLA DE OPTOTIPOS | NIDEK | SC-1600 | 408364 |  | N | 10A0101037 | 6201 | E-MEDICAL LTDA | PM | HD | [12 empty] | Venta Indirecta | EQUIPO MEDICO | CLC | CONSULTAS OFTALMOLOGIA | bar: JUL
32961 | PANTALLA DE OPTOTIPOS | NIDEK | SC-1600 | 409216 |  | N | 10A0101037 | 6201 | E-MEDICAL LTDA | PM | HD | [12 empty] | Venta Indirecta | EQUIPO MEDICO | CLC | CONSULTAS OFTALMOLOGIA | bar: JUL
32962 | PANTALLA DE OPTOTIPOS | NIDEK | SC-1600 | 408400 |  | N | 10A0101037 | 6201 | E-MEDICAL LTDA | PM | HD | [12 empty] | Venta Indirecta | EQUIPO MEDICO | CLC | CONSULTAS OFTALMOLOGIA | bar: JUL
32963 | PANTALLA DE OPTOTIPOS | NIDEK | SC-1600 | 408395 |  | N | 10A0101037 | 6201 | E-MEDICAL LTDA | PM | HD | [12 empty] | Venta Indirecta | EQUIPO MEDICO | CLC | CONSULTAS OFTALMOLOGIA | bar: JUL
32964 | PANTALLA DE OPTOTIPOS | NIDEK | SC-1600 | 407937 |  | N | 10A0101037 | 6201 | E-MEDICAL LTDA | PM | HD | [12 empty] | Venta Indirecta | EQUIPO MEDICO | CLC | CONSULTAS OFTALMOLOGIA | bar: JUL
32965 | PANTALLA DE OPTOTIPOS | NIDEK | SC-1600 | 408396 |  | N | 10A0101037 | 6201 | E-MEDICAL LTDA | PM | HD | [12 empty] | Venta Indirecta | EQUIPO MEDICO | CLC | CONSULTAS OFTALMOLOGIA | bar: JUL
32966 | SILLON OFTALMOLOGICO | MECCANOTTICA | 90.006.75 | 006-042-17 |  | N | 10A0101037 | 6201 | E-MEDICAL LTDA | PM | HD | [12 empty] | Venta Indirecta | EQUIPO MEDICO | CLC | CONSULTAS OFTALMOLOGIA | bar: JUL
32967 | SILLON OFTALMOLOGICO | MECCANOTTICA | 90.006.75 | 006-041-17 |  | N | 10A0101037 | 6201 | E-MEDICAL LTDA | PM | HD | [12 empty] | Venta Indirecta | EQUIPO MEDICO | CLC | CONSULTAS OFTALMOLOGIA | bar: JUL
32968 | SILLON OFTALMOLOGICO | MECCANOTTICA | 90.006.75 | 006-040-17 |  | N | 10A0101037 | 6201 | E-MEDICAL LTDA | PM | HD | [12 empty] | Venta Indirecta | EQUIPO MEDICO | CLC | CONSULTAS OFTALMOLOGIA | bar: JUL
32969 | SILLON OFTALMOLOGICO | MECCANOTTICA | 90.006.75 | 006-033-17 |  | N | 10A0101037 | 6201 | E-MEDICAL LTDA | PM | HD | [12 empty] | Venta Indirecta | EQUIPO MEDICO | CLC | CONSULTAS OFTALMOLOGIA | bar: JUL
32970 | SILLON OFTALMOLOGICO | MECCANOTTICA | 90.006.75 | 006-034-17 |  | N | 10A0101037 | 6201 | E-MEDICAL LTDA | PM | HD | [12 empty] | Venta Indirecta | EQUIPO MEDICO | CLC | CONSULTAS OFTALMOLOGIA | bar: JUL
32971 | SILLON OFTALMOLOGICO | MECCANOTTICA | 90.006.75 | 006-032-17 |  | N | 10A0101037 | 6201 | E-MEDICAL LTDA | PM | HD | [12 empty] | Venta Indirecta | EQUIPO MEDICO | CLC | CONSULTAS OFTALMOLOGIA | bar: JUL
32972 | UNIDAD OFTALMOLOGICA DERECHA | MECCANOTTICA | 10.140.13 | 140-023-17 |  | N | 10A0101037 | 6201 | E-MEDICAL LTDA | PM | HD | [12 empty] | Venta Indirecta | EQUIPO MEDICO | CLC | CONSULTAS OFTALMOLOGIA | bar: JUL
32973 | UNIDAD OFTALMOLOGICA DERECHA | MECCANOTTICA | 140-022-17 | 10.140.13 |  | N | 10A0101037 | 6201 | E-MEDICAL LTDA | PM | HD | [12 empty] | Venta Indirecta | EQUIPO MEDICO | CLC | CONSULTAS OFTALMOLOGIA | bar: JUL
32974 | UNIDAD OFTALMOLOGICA DERECHA | MECCANOTTICA | 10.140.13 | 140-016-17 |  | N | 10A0101037 | 6201 | E-MEDICAL LTDA | PM | HD | [12 empty] | Venta Indirecta | EQUIPO MEDICO | CLC | CONSULTAS OFTALMOLOGIA | bar: JUL
32975 | UNIDAD OFTALMOLOGICA IZQUIERDA | MECCANOTTICA | 10.140.13 | 140-007-17 |  | N | 10A0101037 | 6201 | E-MEDICAL LTDA | PM | HD | [12 empty] | Venta Indirecta | EQUIPO MEDICO | CLC | CONSULTAS OFTALMOLOGIA | bar: JUL
32976 | UNIDAD OFTALMOLOGICA IZQUIERDA | MECCANOTTICA | 10.140.13 | 140-006-17 |  | N | 10A0101037 | 6201 | E-MEDICAL LTDA | PM | HD | [12 empty] | Venta Indirecta | EQUIPO MEDICO | CLC | CONSULTAS OFTALMOLOGIA | bar: JUL
32977 | UNIDAD OFTALMOLOGICA IZQUIERDA | MECCANOTTICA | 10.140.13 | 140-005-17 |  | N | 10A0101037 | 6201 | E-MEDICAL LTDA | PM | HD | [12 empty] | Venta Indirecta | EQUIPO MEDICO | CLC | CONSULTAS OFTALMOLOGIA | bar: JUL
32978 | AUTOREFRACTOMETRO | NIDEK | TONOREF III | 131507 | 60019692 | N | 10A3305208 | 6202 |  | PM | HD | [12 empty] | Venta Directa | EQUIPO MEDICO | CLC | PROCEDIMIENTOS OFTALMOLOGÍA | bar: JUL
32979 | BIOMETRO OPTICO | ZEISS | IOL MASTER 500 | 1082399 | 60019702 | N | 10A3305208 | 6202 |  | PM | HD | [12 empty] | Venta Directa | EQUIPO MEDICO | CLC | PROCEDIMIENTOS OFTALMOLOGÍA | bar: JUL
32980 | CAMPO VISUAL COMPUTARIZADO | ZEISS | HFA3 650 | 850-15044 | 60019706 | N | 10A3305208 | 6202 |  | PM | HD | [12 empty] | Venta Directa | EQUIPO MEDICO | CLC | PROCEDIMIENTOS OFTALMOLOGÍA | bar: JUL
32981 | CAMPO VISUAL GOLDMANN | TAKAGI | MT325UD | 0610758 | 60019701 | N | 10A3305208 | 6202 |  | PM | HD | [12 empty] | Venta Directa | EQUIPO MEDICO | CLC | PROCEDIMIENTOS OFTALMOLOGÍA | bar: JUL
32982 | OCT | HEIDELBERG | SPECTRALIS | HRA2-KT-03903 | 60019707 | N | 10A3305208 | 6202 |  | PM | HD | [12 empty] | Venta Directa | EQUIPO MEDICO | CLC | PROCEDIMIENTOS OFTALMOLOGÍA | bar: JUL
32983 | RETINOGRAFO | ZEISS | VISUCAM 224 | 1170032 | 60019740 | N | 10A3305208 | 6202 |  | PM | HD | [12 empty] | Venta Directa | EQUIPO MEDICO | CLC | PROCEDIMIENTOS OFTALMOLOGÍA | bar: JUL
32984 | TONOMETRO | ICARE | PRO | 1612AB032 | 60019705 | N | 10A3305208 | 6202 |  | PM | HD | [12 empty] | Venta Directa | EQUIPO MEDICO | CLC | PROCEDIMIENTOS OFTALMOLOGÍA | bar: JUL
32985 | TOPOGRAFO CORNEAL | WAVELIGHT | ALLEGRO OCULIZER II | 1021-1-485 |  | N | 10A3305208 | 6202 |  | PM | HD | [12 empty] | Venta Directa | EQUIPO MEDICO | CLC | PROCEDIMIENTOS OFTALMOLOGÍA | bar: JUL
32987 | MICROSCOPIO | ZEISS | AXIOLAB A1 | 3136010346 |  | N | 10A3305208 | 6202 | E-MEDICAL LTDA | PM | HD | [12 empty] | Soporte | EQUIPO MEDICO | CLC | PROCEDIMIENTOS OFTALMOLOGÍA | bar: AGO
32988 | CAMARA VIDEO | CANON | DS1126621 | 202073147155 |  | N | 10A3305208 | 6202 | E-MEDICAL LTDA | PM | HD | [12 empty] | Soporte | EQUIPO MEDICO | CLC | PROCEDIMIENTOS OFTALMOLOGÍA | bar: AGO
32989 | COMPUTADOR | LENOVO | ALL IN ONE | MP15G155 |  | N | 10A3305208 | 6202 | SMART MEDICAL SERVICE SPA | PM | HD | [12 empty] | Soporte | EQUIPO MEDICO | CLC | PROCEDIMIENTOS OFTALMOLOGÍA | bar: AGO
32990 | INCUBADOR | THERMO | HERATHERM IMC18 | IMC40481825 | M32990 | N | 10A3305208 | 6202 |  | PM | HD | [13 empty] | EQUIPO MEDICO | MEDICO | PROCEDIMIENTOS OFTALMOLOGÍA | bar: AGO
32991 | LUPA ESTEROSCOPICA | ZEISS | STEMIDV4 | 2004004979 | M32991 | N | 10A3305208 | 6202 |  | PM | HD | [13 empty] | EQUIPO MEDICO | MEDICO | PROCEDIMIENTOS OFTALMOLOGÍA | bar: AGO
32992 | INCUBADOR | THERMO | HERATHERM IGS60 | 42205750 | M32992 | N | 10A3305208 | 6202 |  | PM | HD | [13 empty] | EQUIPO MEDICO | MEDICO | PROCEDIMIENTOS OFTALMOLOGÍA | bar: AGO
32993 | MICROSCOPIO | ZEISS | AXIOSTAR PLUS | 3108009453 | M32993 | N | 10A3305208 | 6202 |  | PM | HD | [13 empty] | EQUIPO MEDICO | MEDICO | PROCEDIMIENTOS OFTALMOLOGÍA | bar: AGO
32994 | CARTILLA ETDRS | PRECISION VISION | 930-V2.1 | 104147 | M32994 | N | 10A3305208 | 6202 |  | PM | HD | [13 empty] | EQUIPO MEDICO | MEDICO | PROCEDIMIENTOS OFTALMOLOGÍA | bar: AGO
32995 | LAMPARA DE HENDIDURA | TOPCON | SL-2ED | 224148 | M32995 | N | 10A3305208 | 6202 |  | PM | HD | [13 empty] | EQUIPO MEDICO | MEDICO | PROCEDIMIENTOS OFTALMOLOGÍA | bar: AGO
32996 | CENTRIFUGA | THERMO | ESPRESSO | 306120457 | M32996 | N | 10A3305208 | 6202 |  | PM | HD | [13 empty] | EQUIPO MEDICO | MEDICO | PROCEDIMIENTOS OFTALMOLOGÍA | bar: AGO
32998 | TOPOGRAFO CORNEAL | OCULUS | KERATOGRAPH 5M 77000 | 34725190 | M32998 | N | 10A3305208 | 6202 |  | PM | HD | [13 empty] | EQUIPO MEDICO | MEDICO | PROCEDIMIENTOS OFTALMOLOGÍA | bar: AGO
32999 | PC | APPLE | IMAC 27''RETINA 5K | C02CG106JV3N | M32999 | N | 10A3305208 | 6202 |  | PM | HD | [13 empty] | EQUIPO MEDICO | MEDICO | PROCEDIMIENTOS OFTALMOLOGÍA | bar: AGO
33001 | ANALIZADOR GLUCOSA | COBAS | INFORM II | UU14445825 | COMODATO | N | 10A3203502 | 2601 | PRODUCTOS ROCHE LTDA. | PM | MP | [12 empty] | Venta Directa | EQUIPO MEDICO | COMODATO | LABORATORIO CLINICO QUÍMICA AMB | bar: AGO
33003 | PHMETRO | ECOSENCE | PH1000A | 1804JEN000124 | 60020278 | N | 10A3305208 | 6202 |  | PM | HD | [12 empty] | Soporte | EQUIPO MEDICO | CLC | PROCEDIMIENTOS OFTALMOLOGÍA | bar: OCT
33071 | ANALIZADOR GLUCOSA | COBAS | INFORM II | UU14445823 | COMODATO | N | 10A3203502 | 2601 | PRODUCTOS ROCHE LTDA. | PM | MP | [12 empty] | Venta Directa | EQUIPO MEDICO | COMODATO | LABORATORIO CLINICO QUÍMICA AMB | bar: SEPT
33072 | MAQUINA DIALISIS PERITONEAL | BAXTER | HOME CHOICE | 82631 | COMODATO | C | 10A3002501 | 4903 | IND.Y COMERCIAL BAXTER DE CHILE LTDA | PM | MP | [12 empty] | Venta Directa | EQUIPO MEDICO | COMODATO | HEMODIÁLISIS CRONICOS | bar: MAY; NOV
33073 | MAQUINA DIALISIS PERITONEAL | BAXTER | HOME CHOICE | 82796 | COMODATO | C | 10A3002501 | 4903 | IND.Y COMERCIAL BAXTER DE CHILE LTDA | PM | MP | [12 empty] | Venta Directa | EQUIPO MEDICO | COMODATO | HEMODIÁLISIS CRONICOS | bar: MAY; NOV
33075 | MEZCLADOR BALANCIN | BIOSAN | MR-1 | 010152-1404-0303 | PI33075 | N | 10A3203508 | 16901 | E-MEDICAL LTDA | PM | MP | [12 empty] | Soporte | EQUIPO MEDICO | PROYECTO | LABORATORIO CLINICO ONCOLOGÍA Y GEN MO A | bar: SEPT
33076 | MEZCLADOR ROTATORIO | BENCHMARK | BLOTBOY 3D | 16120259 | PI33076 | N | 10A3203508 | 16901 | E-MEDICAL LTDA | PM | MP | [12 empty] | Soporte | EQUIPO MEDICO | PROYECTO | LABORATORIO CLINICO ONCOLOGÍA Y GEN MO A | bar: SEPT
33077 | BALANZA DIGITAL CON TALLIMETRO | ADE | M320600-01 | 52730-0000091 | 60019710 | N | 10A0101006 | 4700 |  | PM | JC | [12 empty] | Soporte | EQUIPO MEDICO | CLC | CONS ONCOLOGÍA | bar: SEPT
33078 | BALANZA DIGITAL CON TALLIMETRO | ADE | M320600-01 | 52730-0000117 | 60019711 | N | 10A0101006 | 4700 |  | PM | JC | [12 empty] | Soporte | EQUIPO MEDICO | CLC | CONS ONCOLOGÍA | bar: SEPT
33079 | BALANZA DIGITAL CON TALLIMETRO | ADE | M320600-01 | 52730-0000092 | 60019712 | N | 10A0101006 | 4700 |  | PM | JC | [12 empty] | Soporte | EQUIPO MEDICO | CLC | CONS ONCOLOGÍA | bar: SEPT
33080 | ESFIGMOMANOMETRO MURAL | RIESTER | BIG BEN SQUARE | 200303745 |  | N | 10A0101006 | 4700 |  | PM | JC | [12 empty] | Soporte | EQUIPO MEDICO | CLC | CONS ONCOLOGÍA | bar: SEPT
33081 | ESFIGMOMANOMETRO MURAL | RIESTER | BIG BEN SQUARE | 200303731 |  | N | 10A0101006 | 4700 |  | PM | JC | [12 empty] | Soporte | EQUIPO MEDICO | CLC | CONS ONCOLOGÍA | bar: SEPT
33082 | ESFIGMOMANOMETRO MURAL | RIESTER | BIG BEN SQUARE | 200303751 |  | N | 10A0101006 | 4700 |  | PM | JC | [12 empty] | Soporte | EQUIPO MEDICO | CLC | CONS ONCOLOGÍA | bar: SEPT
33083 | ESFIGMOMANOMETRO MURAL | RIESTER | BIG BEN SQUARE | 200303749 |  | N | 10A0101006 | 4700 |  | PM | JC | [12 empty] | Soporte | EQUIPO MEDICO | CLC | CONS ONCOLOGÍA | bar: SEPT
33084 | ESFIGMOMANOMETRO MURAL | RIESTER | BIG BEN SQUARE | 1808041404 |  | N | 10A0101006 | 4700 | SERVICIOS DE BIOINGENIERIA LTDA | PM | JC | [12 empty] | Soporte | EQUIPO MEDICO | CLC | CONS ONCOLOGÍA | bar: SEPT
33088 | LAMPARA QUIRURGICA | DRAGER | POLARIS 100 | ASKD-0652 | 60019733 | N | 10H2109503 | 6204 | SERVICIOS DE BIOINGENIERIA LTDA | LR | SB | [12 empty] | Soporte | EQUIPO MEDICO | CLC | PABELLON OFTALMOLOGIA | bar: OCT
33089 | LAMPARA QUIRURGICA | DRAGER | POLARIS 200 | ASKD-0647 | 60019733 | N | 10H2109503 | 6204 | SERVICIOS DE BIOINGENIERIA LTDA | LR | SB | [12 empty] | Soporte | EQUIPO MEDICO | CLC | PABELLON OFTALMOLOGIA | bar: OCT
33090 | LAMPARA PROCEDIMIENTOS TECHO | DRAGER | POLARIS 50 | 3916H000698059 | 60019727 | N | 10H2109503 | 6204 | SMART MEDICAL SERVICE SPA | LR | SB | [12 empty] | Soporte | EQUIPO MEDICO | CLC | PABELLON OFTALMOLOGIA | bar: OCT
33093 | MICROSCOPIO QUIRURGICO | ZEISS | LUMERA 700C | 6726521741 |  | N | 10H2109503 | 6204 |  | LR | SB | [12 empty] | Venta Indirecta | EQUIPO MEDICO | CLC | PABELLON OFTALMOLOGIA | bar: OCT
33095 | MAQUINA DE ANESTESIA | DRAGER | PRIMUS IE | ASKE-0020 | 60019736 | C | 10H2109503 | 6204 | DRAGER MEDICAL CHILE LTDA. | LR | SB | [12 empty] | Venta Indirecta | EQUIPO MEDICO | CLC | PABELLON OFTALMOLOGIA | bar: MAR; SEPT
33096 | PANTALLA MONITOR MULTIPARAMETROS | DRAGER | INFINITY C700 | 407347008 | 60019736 | N | 10H2109503 | 6204 |  | LR | SB | [12 empty] | Venta Indirecta | EQUIPO MEDICO | CLC | PABELLON OFTALMOLOGIA | bar: MAR; SEPT
33097 | MONITOR MULTIPARAMETROS | DRAGER | INFINITY KAPPA | 5495472262 | 60019736 | C | 10H2109503 | 6204 | DRAGER MEDICAL CHILE LTDA. | LR | SB | [12 empty] | Venta Indirecta | EQUIPO MEDICO | CLC | PABELLON OFTALMOLOGIA | bar: MAR; SEPT
33098 | CAMILLA QUIRURGICA | UFSK | 500 XLE | 3393 |  | N | 10H2109503 | 6204 | SERVICIOS DE BIOINGENIERIA LTDA | LR | SB | [12 empty] | Venta Indirecta | EQUIPO MEDICO | CLC | PABELLON OFTALMOLOGIA | bar: OCT
33099 | CAMILLA QUIRURGICA | UFSK | 500 XLE | 3404 |  | N | 10H2109503 | 6204 | SERVICIOS DE BIOINGENIERIA LTDA | LR | SB | [12 empty] | Venta Indirecta | EQUIPO MEDICO | CLC | PABELLON OFTALMOLOGIA | bar: OCT
33100 | CAMILLA QUIRURGICA | UFSK | 500 XLE | 3395 |  | N | 10H2109503 | 6204 | SERVICIOS DE BIOINGENIERIA LTDA | LR | SB | [12 empty] | Venta Indirecta | EQUIPO MEDICO | CLC | PABELLON OFTALMOLOGIA | bar: OCT
33101 | CAMILLA QUIRURGICA | UFSK | 500 XLE | 3396 |  | N | 10H2109503 | 6204 | SERVICIOS DE BIOINGENIERIA LTDA | LR | SB | [12 empty] | Venta Indirecta | EQUIPO MEDICO | CLC | PABELLON OFTALMOLOGIA | bar: OCT
33102 | SILLA 1° CIRUJANO | UFSK | SURGILINE | 2219 |  | N | 10H2109503 | 6204 | SMART MEDICAL SERVICE SPA | LR | SB | [12 empty] | Soporte | EQUIPO MEDICO | CLC | PABELLON OFTALMOLOGIA | bar: OCT
33103 | LAMPARA DE HENDIDURA | ZEISS | SL115 | 1162937 |  | N | 10H2109503 | 6204 | E-MEDICAL LTDA | LR | SB | [12 empty] | Venta Indirecta | EQUIPO MEDICO | CLC | PABELLON OFTALMOLOGIA | bar: OCT
33104 | ANALIZADOR DE OXIGENO | MAXTEC | MAX O2 | FG54999020 |  | N | 10N6003702 | 6701 |  | LR | SB | [12 empty] | Soporte | EQUIPO MEDICO | CLC | OPERACIONES EQUIPOS MEDICOS | bar: SEPT
33105 | LAMPARA EXAMEN | WELCH ALLYN | GEN GS300 | SN |  | N | 10A0101006 | 4700 | SMART MEDICAL SERVICE SPA | PM | JC | [12 empty] | Soporte | EQUIPO MEDICO | CLC | CONS ONCOLOGÍA | bar: OCT
33106 | LAMPARA EXAMEN | WELCH ALLYN | GEN GS300 | SN |  | N | 10A0101006 | 4700 | SMART MEDICAL SERVICE SPA | PM | JC | [12 empty] | Soporte | EQUIPO MEDICO | CLC | CONS ONCOLOGÍA | bar: OCT
33107 | LAMPARA EXAMEN | WELCH ALLYN | GEN GS300 | SN |  | N | 10A0101006 | 4700 | SMART MEDICAL SERVICE SPA | PM | JC | [12 empty] | Soporte | EQUIPO MEDICO | CLC | CONS ONCOLOGÍA | bar: OCT
33108 | LAMPARA EXAMEN | WELCH ALLYN | GEN GS300 | SN |  | N | 10A0101006 | 4700 | SMART MEDICAL SERVICE SPA | PM | JC | [12 empty] | Soporte | EQUIPO MEDICO | CLC | CONS ONCOLOGÍA | bar: OCT
33111 | CENTRIFUGA | THERMO SCIENTIFIC | HERAEUS MEGAFUGE 8 | 721119090508 | 60020274 | N | 10A3305208 | 6202 | SMART MEDICAL SERVICE SPA | PM | HD | [12 empty] | Soporte | EQUIPO MEDICO | CLC | PROCEDIMIENTOS OFTALMOLOGÍA | bar: OCT
33112 | SISTEMA DE OSMOLARIDAD | TEARLAB | 200000 | 12002007471 | 60020203 | N | 10A3305208 | 6202 |  | PM | HD | [12 empty] | Venta Directa | EQUIPO MEDICO | CLC | PROCEDIMIENTOS OFTALMOLOGÍA | bar: OCT
33113 | ANALIZADOR GLUCOSA | COBAS | INFORM II | UU14445824 | COMODATO | N | 10A3203502 | 2601 | PRODUCTOS ROCHE LTDA. | PM | MP | [12 empty] | Venta Directa | EQUIPO MEDICO | COMODATO | LABORATORIO CLINICO QUÍMICA AMB | bar: OCT
33114 | FACOEMULSIFICADOR | ALCON | CENTURION | 2001667801X | 60020200 | N | 10H2109503 | 6204 |  | LR | SB | [12 empty] | Venta Directa | EQUIPO MEDICO | CLC | PABELLON OFTALMOLOGIA | bar: OCT
33115 | VITRECTOR | ALCON | CONSTELLATION | 2001673201X | 60020201 | N | 10H2109503 | 6204 |  | LR | SB | [12 empty] | Venta Directa | EQUIPO MEDICO | CLC | PABELLON OFTALMOLOGIA | bar: ABR; OCT
33120 | BALANZA ANALITICA | MRC | ASB-220-C2-V2 | 642399/19 | 60020272 | N | 10A3305208 | 6202 | SERVICIOS DE BIOINGENIERIA LTDA | PM | HD | [12 empty] | Soporte | EQUIPAMIENTO | CLC | PROCEDIMIENTOS OFTALMOLOGÍA | bar: OCT
33121 | OFTALMOSCOPIO INDIRECTO | KEELER | VANTAGE PLUS LED | 93455 | 60020288 | N | 10A3305208 | 6202 |  | PM | HD | [12 empty] | Venta Indirecta | EQUIPO MEDICO | CLC | PROCEDIMIENTOS OFTALMOLOGÍA | bar: OCT
33122 | OFTALMOSCOPIO INDIRECTO | KEELER | VANTAGE PLUS LED | 94418 | 60020289 | N | 10A3305208 | 6202 |  | PM | HD | [12 empty] | Venta Indirecta | EQUIPO MEDICO | CLC | PROCEDIMIENTOS OFTALMOLOGÍA | bar: OCT
33123 | MICROSCOPIO ESPECULAR | NIDEK | CEM-530 | 142018 | 60020199 | N | 10A3305208 | 6202 |  | PM | HD | [12 empty] | Venta Indirecta | EQUIPO MEDICO | CLC | PROCEDIMIENTOS OFTALMOLOGÍA | bar: OCT
33124 | ABERROMETRO | NIDEK | OPD-SCAN III | 441132 | 60020277 | N | 10A3305208 | 6202 |  | PM | HD | [12 empty] | Venta Indirecta | EQUIPO MEDICO | CLC | PROCEDIMIENTOS OFTALMOLOGÍA | bar: OCT
33125 | PAQUIMETRO | ACCUTOME | PACHPEN | 20F0628 | 60020290 | N | 10A3305208 | 6202 |  | PM | HD | [12 empty] | Venta Directa | EQUIPO MEDICO | CLC | PROCEDIMIENTOS OFTALMOLOGÍA | bar: OCT
33126 | ANALIZADOR GLUCOSA | COBAS | INFORM II | UU14445822 | COMODATO | N | 10A3203502 | 2601 | PRODUCTOS ROCHE LTDA. | PM | MP | [12 empty] | Venta Directa | EQUIPO MEDICO | COMODATO | LABORATORIO CLINICO QUÍMICA AMB | bar: NOV
33127 | CRIOCOAGULADOR | OPTIKON | CRIO-LINE | 174BI | 60020256 | N | 10H2109503 | 6204 |  | LR | SB | [12 empty] | Venta Indirecta | EQUIPO MEDICO | CLC | PABELLON OFTALMOLOGIA | bar: NOV
33128 | LASER OFTALMOLOGICO | ELLEX | INTEGRE PROSCAN YELLOW | ISY0422 | 60020279 | N | 10A3305208 | 6202 |  | LR | SB | [12 empty] | Venta Directa | EQUIPO MEDICO | CLC | PROCEDIMIENTOS OFTALMOLOGÍA | bar: NOV
33129 | LASER OFTALMOLOGICO | ELLEX | TANGO | TG4116 | 60020280 | N | 10A3305208 | 6202 |  | LR | SB | [12 empty] | Venta Directa | EQUIPO MEDICO | CLC | PROCEDIMIENTOS OFTALMOLOGÍA | bar: NOV
33130 | TEST DE SENSIBILIDAD AL CONTRASTE | VECTOR VISION | CSV-1000HGT | N2020HG2004469 | 60020283 | N | 10H2109503 | 6204 |  | LR | SB | [12 empty] | Soporte | EQUIPO MEDICO | CLC | PABELLON OFTALMOLOGIA | bar: NOV
33131 | ANALIZADOR GLUCOSA | COBAS | INFORM II | UU14445818 | COMODATO | N | 10A3203502 | 2601 | PRODUCTOS ROCHE LTDA. | PM | MP | [12 empty] | Venta Directa | EQUIPO MEDICO | COMODATO | LABORATORIO CLINICO QUÍMICA AMB | bar: NOV
33132 | ANALIZADOR GLUCOSA | COBAS | INFORM II | UU14445819 | COMODATO | N | 10A3203502 | 2601 | PRODUCTOS ROCHE LTDA. | PM | MP | [12 empty] | Venta Directa | EQUIPO MEDICO | COMODATO | LABORATORIO CLINICO QUÍMICA AMB | bar: NOV
33133 | ECOGRAFO | GENERAL ELECTRIC | LOGIQ E | 329102WX8 | M33133 | N | 10A0101002 | 400 |  | PM | JC | [12 empty] | 0 | EQUIPO MEDICO | MEDICO | CONS OTORRINO | bar: NOV
33135 | VAPORIZADOR DESFLORANO | DRAGER | D-VAPOR | ASAH-0228 | COMODATO | N | 10H2109601 | 1805 | IND.Y COMERCIAL BAXTER DE CHILE LTDA | LR | FS | [12 empty] | Venta Indirecta | EQUIPO MEDICO | COMODATO | PABELLON CENTRAL HOS CLC | bar: JUN
33136 | VAPORIZADOR DESFLORANO | DRAGER | D-VAPOR | ASKJ-0042 | COMODATO | N | 10H2109601 | 1805 | IND.Y COMERCIAL BAXTER DE CHILE LTDA | LR | FS | [12 empty] | Venta Indirecta | EQUIPO MEDICO | COMODATO | PABELLON CENTRAL HOS CLC | bar: JUN
33137 | VAPORIZADOR DESFLORANO | DRAGER | D-VAPOR | ARZH-0196 | COMODATO | N | 10H2109601 | 1805 | IND.Y COMERCIAL BAXTER DE CHILE LTDA | LR | FS | [12 empty] | Venta Indirecta | EQUIPO MEDICO | COMODATO | PABELLON CENTRAL HOS CLC | bar: JUN
33138 | VAPORIZADOR DESFLORANO | DRAGER | D-VAPOR | ARYH-0159 | COMODATO | N | 10H2109601 | 1805 | IND.Y COMERCIAL BAXTER DE CHILE LTDA | LR | FS | [12 empty] | Venta Indirecta | EQUIPO MEDICO | COMODATO | PABELLON CENTRAL HOS CLC | bar: JUN
33139 | VAPORIZADOR DESFLORANO | DRAGER | D-VAPOR | ARZD-0058 | COMODATO | N | 10H2109601 | 1805 | IND.Y COMERCIAL BAXTER DE CHILE LTDA | LR | FS | [12 empty] | Venta Indirecta | EQUIPO MEDICO | COMODATO | PABELLON CENTRAL HOS CLC | bar: JUN
33141 | LASER EXCIMER | ALCON | EX500 | 1016-4-1142 | 60020202 | N | 10A3305208 | 6202 |  | PM | HD | [12 empty] | Venta Directa | EQUIPO MEDICO | CLC | PROCEDIMIENTOS OFTALMOLOGÍA | bar: MAY; NOV
33142 | LASER FEMTOSEGUNDO | ALCON | FS200 | 1025-4-1090 | 60020202 | N | 10A3305208 | 6202 |  | PM | HD | [12 empty] | Venta Directa | EQUIPO MEDICO | CLC | PROCEDIMIENTOS OFTALMOLOGÍA | bar: MAY; NOV
33143 | CAMILLA SUITE REFRACTIVA | ALCON | 1125 | 1125-3-1127 | 60020202 | N | 10A3305208 | 6202 |  | PM | HD | [12 empty] | Venta Directa | EQUIPO MEDICO | CLC | PROCEDIMIENTOS OFTALMOLOGÍA | bar: MAY; NOV
33145 | VAPORIZADOR DESFLORANO | DRAGER | D-VAPOR | ARYH-0166 | COMODATO | N | 10H2109601 | 1805 | IND.Y COMERCIAL BAXTER DE CHILE LTDA | LR | FS | [12 empty] | Venta Indirecta | EQUIPO MEDICO | COMODATO | PABELLON CENTRAL HOS CLC | bar: JUN
33147 | TONOMETRO APLANATICO | HAAG-STREIT | AT-900 | 18230 | 60020281 | N | 10A3305208 | 6202 |  | PM | HD | [12 empty] | Venta Indirecta | EQUIPO MEDICO | CLC | PROCEDIMIENTOS OFTALMOLOGÍA | bar: DIC
33148 | TONOMETRO APLANATICO | HAAG-STREIT | AT-900 | 18231 | 60020282 | N | 10A3305208 | 6202 |  | PM | HD | [12 empty] | Venta Indirecta | EQUIPO MEDICO | CLC | PROCEDIMIENTOS OFTALMOLOGÍA | bar: DIC
33149 | BOMBA DE INFUSION | HOSPIRA | PLUM A+ | 18309820 | COMODATO | N | 10H2001801 | 10600 | HOSPIRA CHILE LTDA | LR | JH | [12 empty] | Venta Indirecta | EQUIPO MEDICO | COMODATO | ENFERMERIA | bar: DIC
33150 | BOMBA DE INFUSION | HOSPIRA | PLUM A+ | 18312040 | COMODATO | N | 10H2001801 | 10600 | HOSPIRA CHILE LTDA | LR | JH | [12 empty] | Venta Indirecta | EQUIPO MEDICO | COMODATO | ENFERMERIA | bar: DIC
33151 | LAMPARA DE HENDIDURA | HAAG-STREIT | BQ900 | 8489 | 60020205 | N | 10A3305208 | 6202 |  | PM | HD | [12 empty] | Venta Indirecta | EQUIPO MEDICO | CLC | PROCEDIMIENTOS OFTALMOLOGÍA | bar: DIC
33152 | EQUIPO PARA EL TRATAMIENTO OJO SECO | MIBOMEDICALGROUP | 3932 | 579000002 | 60020204 | N | 10A3305208 | 6202 |  | PM | HD | [12 empty] | Venta Directa | EQUIPO MEDICO | CLC | PROCEDIMIENTOS OFTALMOLOGÍA | bar: DIC
33153 | ESFIGMOMANOMETRO | RIESTER | BIG BEN SQUARE | 180841404 |  | N | 10A0105202 | 3101 |  | PM | JC | [12 empty] | Soporte | EQUIPAMIENTO | CLC | PROCEDIMIENTOS CARDIOVASCULAR NO INVASIV | bar: DIC
33154 | ESFIGMOMANOMETRO | RIESTER | BIG BEN SQUARE | 180841416 |  | N | 10A0105202 | 3101 |  | PM | JC | [12 empty] | Soporte | EQUIPAMIENTO | CLC | PROCEDIMIENTOS CARDIOVASCULAR NO INVASIV | bar: DIC
33155 | ESFIGMOMANOMETRO | RIESTER | BIG BEN SQUARE | 180841417 |  | N | 10A0105202 | 3101 |  | PM | JC | [12 empty] | Soporte | EQUIPAMIENTO | CLC | PROCEDIMIENTOS CARDIOVASCULAR NO INVASIV | bar: DIC
33156 | RETINOSCOPIO | HEINE | BETA 200 LED | 1105595271 | 60020250 | N | 10A0101037 | 6201 |  | PM | HD | [12 empty] | Venta Indirecta | EQUIPO MEDICO | CLC | CONSULTAS OFTALMOLOGIA | bar: DIC
33157 | OFTALMOSCOPIO | HEINE | BETA 200S LED | 1105880703 | 60020250 | N | 10A0101037 | 6201 |  | PM | HD | [12 empty] | Venta Indirecta | EQUIPO MEDICO | CLC | CONSULTAS OFTALMOLOGIA | bar: DIC
33158 | RETINOSCOPIO | HEINE | BETA 200 LED | 1105594584 | 60020251 | N | 10A0101037 | 6201 |  | PM | HD | [12 empty] | Venta Indirecta | EQUIPO MEDICO | CLC | CONSULTAS OFTALMOLOGIA | bar: DIC
33159 | OFTALMOSCOPIO | HEINE | BETA 200S LED | 1105880690 | 60020251 | N | 10A0101037 | 6201 |  | PM | HD | [12 empty] | Venta Indirecta | EQUIPO MEDICO | CLC | CONSULTAS OFTALMOLOGIA | bar: DIC
33160 | RETINOSCOPIO | HEINE | BETA 200 LED | 1105594775 | 60020252 | N | 10A0101037 | 6201 |  | PM | HD | [12 empty] | Venta Indirecta | EQUIPO MEDICO | CLC | CONSULTAS OFTALMOLOGIA | bar: DIC
33161 | OFTALMOSCOPIO | HEINE | BETA 200S LED | 1105880706 | 60020252 | N | 10A0101037 | 6201 |  | PM | HD | [12 empty] | Venta Indirecta | EQUIPO MEDICO | CLC | CONSULTAS OFTALMOLOGIA | bar: DIC
33162 | RETINOSCOPIO | HEINE | BETA 200 LED | 1105594655 | 60020253 | N | 10A0101037 | 6201 |  | PM | HD | [12 empty] | Venta Indirecta | EQUIPO MEDICO | CLC | CONSULTAS OFTALMOLOGIA | bar: DIC
33163 | OFTALMOSCOPIO | HEINE | BETA 200S LED | 1105358391 | 60020253 | N | 10A0101037 | 6201 |  | PM | HD | [12 empty] | Venta Indirecta | EQUIPO MEDICO | CLC | CONSULTAS OFTALMOLOGIA | bar: DIC
33164 | RETINOSCOPIO | HEINE | BETA 200 LED | 1105594747 | 60020254 | N | 10A0101037 | 6201 |  | PM | HD | [12 empty] | Venta Indirecta | EQUIPO MEDICO | CLC | CONSULTAS OFTALMOLOGIA | bar: DIC
33165 | OFTALMOSCOPIO | HEINE | BETA 200S LED | 1105358444 | 60020254 | N | 10A0101037 | 6201 |  | PM | HD | [12 empty] | Venta Indirecta | EQUIPO MEDICO | CLC | CONSULTAS OFTALMOLOGIA | bar: DIC
33166 | RETINOSCOPIO | HEINE | BETA 200 LED | 1105595021 | 60020255 | N | 10A0101037 | 6201 |  | PM | HD | [12 empty] | Venta Indirecta | EQUIPO MEDICO | CLC | CONSULTAS OFTALMOLOGIA | bar: DIC
33167 | OFTALMOSCOPIO | HEINE | BETA 200S LED | 1105886439 | 60020255 | N | 10A0101037 | 6201 |  | PM | HD | [12 empty] | Venta Indirecta | EQUIPO MEDICO | CLC | CONSULTAS OFTALMOLOGIA | bar: DIC
33168 | SILLON OFTALMOLOGICO | HAAG-STREIT | 980L | 098048D1120027 | 60020434 | N | 10A3305208 | 6202 |  | PM | HD | [12 empty] | Soporte | EQUIPAMIENTO | CLC | PROCEDIMIENTOS OFTALMOLOGÍA | bar: ENE
33169 | SILLON OFTALMOLOGICO | HAAG-STREIT | 980L | 098048D1120028 | 60020435 | N | 10A3305208 | 6202 |  | PM | HD | [12 empty] | Soporte | EQUIPAMIENTO | CLC | PROCEDIMIENTOS OFTALMOLOGÍA | bar: ENE
33170 | BOMBA DE INFUSION | SMITHS MEDICAL | CADD LEGACY PLUS 6500 | 429241 | COMODATO | N | 10H2002401 | 6100 | MEDICINA TECNICA LTDA | LR | SB | [12 empty] | Venta Indirecta | EQUIPO MEDICO | COMODATO | HOSPITALIZACION ONCO 1 | bar: ENE
33171 | CAMARA DE MAPEO DERMATOLOGICO | CANFIELD SCIENTIFIC | INTELLISTUDIO | IS2-300088 | 60020408 | N | 10A0105208 | 3901 |  | PM | HD | [12 empty] | Venta Directa | EQUIPO MEDICO | CLC | PROCEDIMIENTOS DERMATOLOGÍA | bar: ENE
33172 | BOMBA DE INFUSION | HOSPIRA | PLUM A+ | 18308319 | COMODATO | N | 10H2001801 | 10600 | HOSPIRA CHILE LTDA | LR | JH | [12 empty] | Venta Directa | EQUIPO MEDICO | COMODATO | ENFERMERIA | bar: ENE
33173 | BOMBA DE INFUSION | HOSPIRA | PLUM A+ | 18308433 | COMODATO | N | 10H2001801 | 10600 | HOSPIRA CHILE LTDA | LR | JH | [12 empty] | Venta Directa | EQUIPO MEDICO | COMODATO | ENFERMERIA | bar: ENE
33174 | BOMBA DE INFUSION | HOSPIRA | PLUM A+ | 18309660 | COMODATO | N | 10H2001801 | 10600 | HOSPIRA CHILE LTDA | LR | JH | [12 empty] | Venta Directa | EQUIPO MEDICO | COMODATO | ENFERMERIA | bar: ENE
33176 | ANALIZADOR GLUCOSA | COBAS | INFORM II | UU14445789 | COMODATO | N | 10A3203502 | 2601 | PRODUCTOS ROCHE LTDA. | PM | MP | [12 empty] | Venta Directa | EQUIPO MEDICO | COMODATO | LABORATORIO CLINICO QUÍMICA AMB | bar: ENE
33178 | ANALIZADOR GLUCOSA | COBAS | INFORM II | UU14445847 | COMODATO | N | 10A3203502 | 2601 | PRODUCTOS ROCHE LTDA. | PM | MP | [12 empty] | Venta Directa | EQUIPO MEDICO | COMODATO | LABORATORIO CLINICO QUÍMICA AMB | bar: ENE
33179 | MICROSCOPIO CONFOCAL | CALIBER I.D | VIVASCOPE | S4C15-0818 | 60020409 | N | 10A0105208 | 3901 |  | PM | HD | [12 empty] | Venta Directa | EQUIPO MEDICO | CLC | PROCEDIMIENTOS DERMATOLOGÍA | bar: ENE
33180 | BOMBA DE INFUSION | SMITHS MEDICAL | CADD LEGACY PLUS 6500 | 425567 | COMODATO | N | 10H2002401 | 6100 | MEDICINA TECNICA LTDA | LR | SB | [12 empty] | Venta Indirecta | EQUIPO MEDICO | COMODATO | HOSPITALIZACION ONCO 1 | bar: ENE
33185 | MONITOR DE PRESION INTRACRANEAL | RAUMEDIC | MPR2 LOGO | 821/16/4029 | 60020462 | N | 10H2109601 | 1805 |  | LR | FS | [12 empty] | Venta Indirecta | EQUIPO MEDICO | CLC | PABELLON CENTRAL HOS CLC | bar: ENE
33186 | MONITOR DE PRESION INTRACRANEAL | RAUMEDIC | MPR2 LOGO | 821/16/4030 | 60020463 | N | 10H2109601 | 1805 |  | LR | FS | [12 empty] | Venta Indirecta | EQUIPO MEDICO | CLC | PABELLON CENTRAL HOS CLC | bar: ENE
33187 | ANALIZADOR GLUCOSA | COBAS | INFORM II | UU14445820 | COMODATO | N | 10A3203502 | 2601 | PRODUCTOS ROCHE LTDA. | PM | MP | [12 empty] | Venta Directa | EQUIPO MEDICO | COMODATO | LABORATORIO CLINICO QUÍMICA AMB | bar: ENE
33188 | ELECTROBISTURI | MEDTRONIC | VALLEYLAB FT10 | T0F42812DX | 60020458 | N | 10H2109601 | 1805 |  | LR | FS | [12 empty] | Venta Indirecta | EQUIPO MEDICO | CLC | PABELLON CENTRAL HOS CLC | bar: ENE
33189 | ELECTROBISTURI | MEDTRONIC | VALLEYLAB FT10 | T0F42814DX | 60020459 | N | 10H2109601 | 1805 |  | LR | FS | [12 empty] | Venta Indirecta | EQUIPO MEDICO | CLC | PABELLON CENTRAL HOS CLC | bar: ENE
33190 | ELECTROBISTURI | MEDTRONIC | VALLEYLAB FT10 | T0F42815DX | 60020460 | N | 10H2109601 | 1805 |  | LR | FS | [12 empty] | Venta Indirecta | EQUIPO MEDICO | CLC | PABELLON CENTRAL HOS CLC | bar: ENE
33191 | ELECTROBISTURI | MEDTRONIC | VALLEYLAB FT10 | T0F42813DX | 60020461 | N | 10H2109601 | 1805 |  | LR | FS | [12 empty] | Venta Indirecta | EQUIPO MEDICO | CLC | PABELLON CENTRAL HOS CLC | bar: ENE
33196 | ANALIZADOR GLUCOSA | COBAS | INFORM II | UU14445851 | COMODATO | N | 10A3203502 | 2601 | PRODUCTOS ROCHE LTDA. | PM | MP | [12 empty] | Venta Directa | EQUIPO MEDICO | COMODATO | LABORATORIO CLINICO QUÍMICA AMB | bar: FEB
33197 | EXTRACTOR AUTOMATICO ADN | ROCHE | MAGNA PURE COMPACT | MPCB1144 | COMODATO | N | 10A3203501 | 2402 | PRODUCTOS ROCHE LTDA. | PM | MP | [12 empty] | Soporte | EQUIPO MEDICO | COMODATO | LABORATORIO CLINICO ONCOLOGÍA MOLECULAR | bar: FEB
33198 | BOMBA DE INFUSION | SMITHS MEDICAL | CADD LEGACY PLUS 6500 | 429517 | COMODATO | N | 10H2002401 | 6100 | MEDICINA TECNICA LTDA | LR | SB | [12 empty] | Venta Indirecta | EQUIPO MEDICO | COMODATO | HOSPITALIZACION ONCO 1 | bar: FEB
33201 | CENTRIFUGA | SCILOGEX | SCI412 | LD203AV0002296 | 60020977 | N | 10A3200402 | 2801 |  | PM | HD | [12 empty] | Soporte | EQUIPAMIENTO | CLC | BANCO DE SANGRE AFERESIS AMB | bar: MAR
33202 | VENTILADOR MECANICO | GENERAL ELECTRIC | CARESCAPE R860 | CBRZ06104 | 60020987 | C | 10H2007402 | 1410 |  | LR | SB | [12 empty] | Venta Indirecta | EQUIPO MEDICO | CLC | HOSP UNIDAD CARDIOVASCULAR 15-5 | bar: ABR; OCT
33203 | VENTILADOR MECANICO | GENERAL ELECTRIC | CARESCAPE R860 | CBRZ06114 | 60020988 | C | 10H2007402 | 1410 |  | LR | SB | [12 empty] | Venta Indirecta | EQUIPO MEDICO | CLC | HOSP UNIDAD CARDIOVASCULAR 15-5 | bar: ABR; OCT
33204 | VENTILADOR MECANICO | GENERAL ELECTRIC | CARESCAPE R860 | CBRZ40599 | 60020989 | C | 10H2007402 | 1410 |  | LR | SB | [12 empty] | Venta Indirecta | EQUIPO MEDICO | CLC | HOSP UNIDAD CARDIOVASCULAR 15-5 | bar: ABR; OCT
33205 | VENTILADOR MECANICO | GENERAL ELECTRIC | CARESCAPE R860 | CBRZ40604 | 60020990 | C | 10H2007402 | 1410 |  | LR | SB | [12 empty] | Venta Indirecta | EQUIPO MEDICO | CLC | HOSP UNIDAD CARDIOVASCULAR 15-5 | bar: ABR; OCT
33208 | VENTILADOR MECANICO | AEONMED | VG70 | XZZT21105 | PRESTAMO | C | 10H2007311 | 1411 | MINISTERIO DE SALUD | LR | SB | [12 empty] | Venta Indirecta | EQUIPO MEDICO | MINSAL | UTI EDIFICIO VERDE PISO 6 | bar: MAR; SEPT
33209 | VENTILADOR MECANICO | AEONMED | VG70 | XZZT14950 | PRESTAMO | C | 10H2007311 | 1411 | MINISTERIO DE SALUD | LR | SB | [12 empty] | Venta Indirecta | EQUIPO MEDICO | MINSAL | UTI EDIFICIO VERDE PISO 6 | bar: MAR; SEPT
33210 | VENTILADOR MECANICO | AEONMED | VG70 | XZZT16172 | PRESTAMO | C | 10H2007311 | 1411 | MINISTERIO DE SALUD | LR | SB | [12 empty] | Venta Indirecta | EQUIPO MEDICO | MINSAL | UTI EDIFICIO VERDE PISO 6 | bar: MAR; SEPT
33211 | VENTILADOR MECANICO | AEONMED | VG70 | XZZT10702 | PRESTAMO | C | 10H2007311 | 1411 | MINISTERIO DE SALUD | LR | SB | [12 empty] | Venta Indirecta | EQUIPO MEDICO | MINSAL | UTI EDIFICIO VERDE PISO 6 | bar: MAR; SEPT
33212 | VENTILADOR MECANICO | AEONMED | VG70 | XZZT21196 | PRESTAMO | C | 10H2007311 | 1411 | MINISTERIO DE SALUD | LR | SB | [12 empty] | Venta Indirecta | EQUIPO MEDICO | MINSAL | UTI EDIFICIO VERDE PISO 6 | bar: MAR; SEPT
33213 | VENTILADOR MECANICO | AEONMED | VG70 | XZZT20780 | PRESTAMO | C | 10H2007311 | 1411 | MINISTERIO DE SALUD | LR | SB | [12 empty] | Venta Indirecta | EQUIPO MEDICO | MINSAL | UTI EDIFICIO VERDE PISO 6 | bar: MAR; SEPT
33214 | VENTILADOR MECANICO | AEONMED | VG70 | XZZT21142 | PRESTAMO | C | 10H2007311 | 1411 | MINISTERIO DE SALUD | LR | SB | [12 empty] | Venta Indirecta | EQUIPO MEDICO | MINSAL | UTI EDIFICIO VERDE PISO 6 | bar: MAR; SEPT
33215 | VENTILADOR MECANICO | AEONMED | VG70 | XZZT21152 | PRESTAMO | C | 10H2007311 | 1411 | MINISTERIO DE SALUD | LR | SB | [12 empty] | Venta Indirecta | EQUIPO MEDICO | MINSAL | UTI EDIFICIO VERDE PISO 6 | bar: MAR; SEPT
33216 | BASE HUMIDIFICADORA | VINCENT MEDICAL | VHB15A | 2021050121 | PRESTAMO | N | 10H2007311 | 1411 | MINISTERIO DE SALUD | LR | SB | [12 empty] | Venta Indirecta | EQUIPO MEDICO | MINSAL | UTI EDIFICIO VERDE PISO 6 | bar: MAR
33217 | BASE HUMIDIFICADORA | VADI | VH-1500 | 150201034007 | PRESTAMO | N | 10H2007311 | 1411 | MINISTERIO DE SALUD | LR | SB | [12 empty] | Venta Indirecta | EQUIPO MEDICO | MINSAL | UTI EDIFICIO VERDE PISO 6 | bar: MAR
33218 | BASE HUMIDIFICADORA | INSPIRED MEDICAL | VHB10A | 2019013624 | PRESTAMO | N | 10H2007311 | 1411 | MINISTERIO DE SALUD | LR | SB | [12 empty] | Venta Indirecta | EQUIPO MEDICO | MINSAL | UTI EDIFICIO VERDE PISO 6 | bar: MAR
33219 | BASE HUMIDIFICADORA | INSPIRED MEDICAL | VHB10A | 2024040615 | PRESTAMO | N | 10H2007311 | 1411 | MINISTERIO DE SALUD | LR | SB | [12 empty] | Venta Indirecta | EQUIPO MEDICO | MINSAL | UTI EDIFICIO VERDE PISO 6 | bar: MAR
33220 | BASE HUMIDIFICADORA | INSPIRED MEDICAL | VHB10A | 2020073330 | PRESTAMO | N | 10H2007311 | 1411 | MINISTERIO DE SALUD | LR | SB | [12 empty] | Venta Indirecta | EQUIPO MEDICO | MINSAL | UTI EDIFICIO VERDE PISO 6 | bar: MAR
33221 | BASE HUMIDIFICADORA | INSPIRED MEDICAL | VHB10A | 2020072907 | PRESTAMO | N | 10H2007311 | 1411 | MINISTERIO DE SALUD | LR | SB | [12 empty] | Venta Indirecta | EQUIPO MEDICO | MINSAL | UTI EDIFICIO VERDE PISO 6 | bar: MAR
33222 | BASE HUMIDIFICADORA | INSPIRED MEDICAL | VHB10A | 2022083440 | PRESTAMO | N | 10H2007311 | 1411 | MINISTERIO DE SALUD | LR | SB | [12 empty] | Venta Indirecta | EQUIPO MEDICO | MINSAL | UTI EDIFICIO VERDE PISO 6 | bar: MAR
33223 | BASE HUMIDIFICADORA | INSPIRED MEDICAL | VHB10A | 2024040581 | PRESTAMO | N | 10H2007311 | 1411 | MINISTERIO DE SALUD | LR | SB | [12 empty] | Venta Indirecta | EQUIPO MEDICO | MINSAL | UTI EDIFICIO VERDE PISO 6 | bar: MAR
33236 | LAMINADOR Y TEÑIDOR HEMATOLOGICO (LINEA 3) | SYSMEX | SP-50 | 13172 | COMODATO | N | 10A3203504 | 5801 | PRODUCTOS ROCHE LTDA. | PM | MP | [12 empty] | Soporte | EQUIPO MEDICO | COMODATO | LABORATORIO CLINICO CITOLOGÍA AMB | bar: MAY; NOV
33238 | VIDEO PROCESADOR | OLYMPUS | CV-190 | 7050934 | 200000006 | N | 10A5005519 | 22612 |  | PM | HD | [12 empty] | Venta Directa | EQUIPO MEDICO | CLC | CENTRO CIRUGIA BARIATRICA | bar: MAR; SEPT
33239 | FUENTE DE LUZ | OLYMPUS | CLV-190 | 7099728 | 200000006 | N | 10A5005519 | 22612 |  | PM | HD | [12 empty] | Venta Directa | EQUIPO MEDICO | CLC | CENTRO CIRUGIA BARIATRICA | bar: MAR; SEPT
33240 | MONITOR | SONY | K10035366 | 8004615 | 200000006 | N | 10A5005519 | 22612 |  | PM | HD | [12 empty] | Venta Directa | EQUIPO MEDICO | CLC | CENTRO CIRUGIA BARIATRICA | bar: MAR; SEPT
33241 | BOMBA DE IRRIGACION | OLYMPUS | OFP-2 | 22110911 | 200000006 | N | 10A5005519 | 22612 |  | PM | HD | [12 empty] | Venta Directa | EQUIPO MEDICO | CLC | CENTRO CIRUGIA BARIATRICA | bar: MAR; SEPT
33242 | INSUFLADOR DE CO2 | OLYMPUS | UCR | 7054406 | 200000006 | N | 10A5005519 | 22612 |  | PM | HD | [12 empty] | Venta Directa | EQUIPO MEDICO | CLC | CENTRO CIRUGIA BARIATRICA | bar: MAR; SEPT
33243 | VIDEOPANENDOSCOPIO | OLYMPUS | GIF-H170 | 2032314 | 200000006 | N | 10A5005519 | 22612 |  | PM | HD | [12 empty] | Venta Directa | EQUIPO MEDICO | CLC | CENTRO CIRUGIA BARIATRICA | bar: MAR; SEPT
33244 | VIDEOPANENDOSCOPIO | OLYMPUS | GIF-H170 | 2033530 | 200000006 | N | 10A5005519 | 22612 |  | PM | HD | [12 empty] | Venta Directa | EQUIPO MEDICO | CLC | CENTRO CIRUGIA BARIATRICA | bar: MAR; SEPT
33245 | MAQUINA DE ANESTESIA | GENERAL ELECTRIC | CARESTATION 650 | SM720080059MA | 60020993 | C | 10H2109601 | 1805 |  | LR | FS | [12 empty] | Venta Indirecta | EQUIPO MEDICO | CLC | PABELLON CENTRAL HOS CLC | bar: MAR; SEPT
33246 | MAQUINA DE ANESTESIA | GENERAL ELECTRIC | CARESTATION 650 | SM720360007MA | 60020994 | C | 10H2109601 | 1805 |  | LR | FS | [12 empty] | Venta Indirecta | EQUIPO MEDICO | CLC | PABELLON CENTRAL HOS CLC | bar: MAR; SEPT
33247 | MAQUINA DE ANESTESIA | GENERAL ELECTRIC | CARESTATION 650 | SM720360008MA | 60020995 | C | 10H2109601 | 1805 |  | LR | FS | [12 empty] | Venta Indirecta | EQUIPO MEDICO | CLC | PABELLON CENTRAL HOS CLC | bar: MAR; SEPT
33248 | MONITOR MULTIPARAMETROS | GENERAL ELECTRIC | B125 | SQF20247013WA | 60020993 | C | 10H2109601 | 1805 |  | LR | FS | [12 empty] | Venta Indirecta | EQUIPO MEDICO | CLC | PABELLON CENTRAL HOS CLC | bar: MAR; SEPT
33249 | MONITOR MULTIPARAMETROS | GENERAL ELECTRIC | B125 | SQF20247038WA | 60020994 | C | 10H2109601 | 1805 |  | LR | FS | [12 empty] | Venta Indirecta | EQUIPO MEDICO | CLC | PABELLON CENTRAL HOS CLC | bar: MAR; SEPT
33250 | MONITOR MULTIPARAMETROS | GENERAL ELECTRIC | B125 | SQF20247050WA | 60020995 | C | 10H2109601 | 1805 |  | LR | FS | [12 empty] | Venta Indirecta | EQUIPO MEDICO | CLC | PABELLON CENTRAL HOS CLC | bar: MAR; SEPT
33251 | VENTILADOR MECANICO | MEK | EVO5 | MV2000UA1C0368 | PRESTAMO | C | 10H2007311 | 1411 | MINISTERIO DE SALUD | LR | PP | [12 empty] | Venta Indirecta | EQUIPO MEDICO | MINSAL | UTI EDIFICIO VERDE PISO 6 | bar: ABR; OCT
33252 | VENTILADOR MECANICO | MEK | EVO5 | MV2000UA1C0425 | PRESTAMO | C | 10H2007311 | 1411 | MINISTERIO DE SALUD | LR | PP | [12 empty] | Venta Indirecta | EQUIPO MEDICO | MINSAL | UTI EDIFICIO VERDE PISO 6 | bar: ABR; OCT
33253 | VENTILADOR MECANICO | MEK | EVO5 | MV2000UA1C0360 | PRESTAMO | C | 10H2007311 | 1411 | MINISTERIO DE SALUD | LR | PP | [12 empty] | Venta Indirecta | EQUIPO MEDICO | MINSAL | UTI EDIFICIO VERDE PISO 6 | bar: ABR; OCT
33254 | VENTILADOR MECANICO | MEK | EVO5 | MV2000UA1C0396 | PRESTAMO | C | 10H2007311 | 1411 | MINISTERIO DE SALUD | LR | PP | [12 empty] | Venta Indirecta | EQUIPO MEDICO | MINSAL | UTI EDIFICIO VERDE PISO 6 | bar: ABR; OCT
33255 | VENTILADOR MECANICO | MEK | EVO5 | MV2000UA1C0389 | PRESTAMO | C | 10H2007311 | 1411 | MINISTERIO DE SALUD | LR | PP | [12 empty] | Venta Indirecta | EQUIPO MEDICO | MINSAL | UTI EDIFICIO VERDE PISO 6 | bar: ABR; OCT
33256 | VENTILADOR MECANICO | MEK | EVO5 | MV2000UA1C0374 | PRESTAMO | C | 10H2007311 | 1411 | MINISTERIO DE SALUD | LR | PP | [12 empty] | Venta Indirecta | EQUIPO MEDICO | MINSAL | UTI EDIFICIO VERDE PISO 6 | bar: ABR; OCT
33257 | VENTILADOR MECANICO | MEK | EVO5 | MV2000UA1B0120 | PRESTAMO | C | 10H2007311 | 1411 | MINISTERIO DE SALUD | LR | PP | [12 empty] | Venta Indirecta | EQUIPO MEDICO | MINSAL | UTI EDIFICIO VERDE PISO 6 | bar: ABR; OCT
33258 | VENTILADOR MECANICO | MEK | EVO5 | MV2000UA1C0442 | PRESTAMO | C | 10H2007311 | 1411 | MINISTERIO DE SALUD | LR | PP | [12 empty] | Venta Indirecta | EQUIPO MEDICO | MINSAL | UTI EDIFICIO VERDE PISO 6 | bar: ABR; OCT
33259 | VENTILADOR MECANICO | MEK | EVO5 | MV2000UA1C0456 | PRESTAMO | C | 10H2007311 | 1411 | MINISTERIO DE SALUD | LR | PP | [12 empty] | Venta Indirecta | EQUIPO MEDICO | MINSAL | UTI EDIFICIO VERDE PISO 6 | bar: ABR; OCT
33260 | VENTILADOR MECANICO | MEK | EVO5 | MV2000UA1C0512 | PRESTAMO | C | 10H2007311 | 1411 | MINISTERIO DE SALUD | LR | PP | [12 empty] | Venta Indirecta | EQUIPO MEDICO | MINSAL | UTI EDIFICIO VERDE PISO 6 | bar: ABR; OCT
33261 | VENTILADOR MECANICO | MEK | EVO5 | MV2000UA1C0540 | PRESTAMO | C | 10H2007311 | 1411 | MINISTERIO DE SALUD | LR | PP | [12 empty] | Venta Indirecta | EQUIPO MEDICO | MINSAL | UTI EDIFICIO VERDE PISO 6 | bar: ABR; OCT
33262 | PROCESADOR ULTRASONIDO | OLYMPUS | EU-ME2 PREMIER PLUS | 7126658 | 200000006 | N | 10A3305303 | 3701 |  | PM | HD | [12 empty] | Venta Directa | EQUIPO MEDICO | CLC | PROCEDIMIENTOS CPA GASTROENTEROLOGÍA AMB | bar: ABR; OCT
33263 | VIDEOENDOSCOPIO ULTRASONICO LINEAL | OLYMPUS | GF-UCT180 | 7124804 | 200000006 | N | 10A3305303 | 3701 |  | PM | HD | [12 empty] | Venta Directa | EQUIPO MEDICO | CLC | PROCEDIMIENTOS CPA GASTROENTEROLOGÍA AMB | bar: ABR; OCT
33264 | VIDEODUODENOSCOPIO | OLYMPUS | TJF-Q180V | 2134674 | 200000006 | N | 10A3305303 | 3701 |  | PM | HD | [12 empty] | Venta Directa | EQUIPO MEDICO | CLC | PROCEDIMIENTOS CPA GASTROENTEROLOGÍA AMB | bar: ABR; OCT
33267 | BOMBA DE INFUSION | HOSPIRA | PLUM 360 | 42414348 | COMODATO | N | 10H2001801 | 10600 | HOSPIRA CHILE LTDA | LR | JH | [12 empty] | Venta Directa | EQUIPO MEDICO | COMODATO | ENFERMERIA | bar: ABR
33268 | BOMBA DE INFUSION | HOSPIRA | PLUM 360 | 42414050 | COMODATO | N | 10H2001801 | 10600 | HOSPIRA CHILE LTDA | LR | JH | [12 empty] | Venta Directa | EQUIPO MEDICO | COMODATO | ENFERMERIA | bar: ABR
33269 | BOMBA DE INFUSION | HOSPIRA | PLUM 360 | 42414080 | COMODATO | N | 10H2001801 | 10600 | HOSPIRA CHILE LTDA | LR | JH | [12 empty] | Venta Directa | EQUIPO MEDICO | COMODATO | ENFERMERIA | bar: ABR
33270 | BOMBA DE INFUSION | HOSPIRA | PLUM 360 | 42414166 | COMODATO | N | 10H2001801 | 10600 | HOSPIRA CHILE LTDA | LR | JH | [12 empty] | Venta Directa | EQUIPO MEDICO | COMODATO | ENFERMERIA | bar: ABR
33271 | BOMBA DE INFUSION | HOSPIRA | PLUM 360 | 42414240 | COMODATO | N | 10H2001801 | 10600 | HOSPIRA CHILE LTDA | LR | JH | [12 empty] | Venta Directa | EQUIPO MEDICO | COMODATO | ENFERMERIA | bar: ABR
33272 | BOMBA DE INFUSION | HOSPIRA | PLUM 360 | 42414028 | COMODATO | N | 10H2001801 | 10600 | HOSPIRA CHILE LTDA | LR | JH | [12 empty] | Venta Directa | EQUIPO MEDICO | COMODATO | ENFERMERIA | bar: ABR
33273 | BOMBA DE INFUSION | HOSPIRA | PLUM 360 | 42414169 | COMODATO | N | 10H2001801 | 10600 | HOSPIRA CHILE LTDA | LR | JH | [12 empty] | Venta Directa | EQUIPO MEDICO | COMODATO | ENFERMERIA | bar: ABR
33274 | BOMBA DE INFUSION | HOSPIRA | PLUM 360 | 42414082 | COMODATO | N | 10H2001801 | 10600 | HOSPIRA CHILE LTDA | LR | JH | [12 empty] | Venta Directa | EQUIPO MEDICO | COMODATO | ENFERMERIA | bar: ABR
33275 | BOMBA DE INFUSION | HOSPIRA | PLUM 360 | 42414252 | COMODATO | N | 10H2001801 | 10600 | HOSPIRA CHILE LTDA | LR | JH | [12 empty] | Venta Directa | EQUIPO MEDICO | COMODATO | ENFERMERIA | bar: ABR
33276 | BOMBA DE INFUSION | HOSPIRA | PLUM 360 | 42414391 | COMODATO | N | 10H2001801 | 10600 | HOSPIRA CHILE LTDA | LR | JH | [12 empty] | Venta Directa | EQUIPO MEDICO | COMODATO | ENFERMERIA | bar: ABR
33277 | BOMBA DE INFUSION | HOSPIRA | PLUM 360 | 42414045 | COMODATO | N | 10H2001801 | 10600 | HOSPIRA CHILE LTDA | LR | JH | [12 empty] | Venta Directa | EQUIPO MEDICO | COMODATO | ENFERMERIA | bar: ABR
33278 | BOMBA DE INFUSION | HOSPIRA | PLUM 360 | 42414300 | COMODATO | N | 10H2001801 | 10600 | HOSPIRA CHILE LTDA | LR | JH | [12 empty] | Venta Directa | EQUIPO MEDICO | COMODATO | ENFERMERIA | bar: ABR
33279 | BOMBA DE INFUSION | HOSPIRA | PLUM 360 | 42414297 | COMODATO | N | 10H2001801 | 10600 | HOSPIRA CHILE LTDA | LR | JH | [12 empty] | Venta Directa | EQUIPO MEDICO | COMODATO | ENFERMERIA | bar: ABR
33280 | BOMBA DE INFUSION | HOSPIRA | PLUM 360 | 42414339 | COMODATO | N | 10H2001801 | 10600 | HOSPIRA CHILE LTDA | LR | JH | [12 empty] | Venta Directa | EQUIPO MEDICO | COMODATO | ENFERMERIA | bar: ABR
33281 | BOMBA DE INFUSION | HOSPIRA | PLUM 360 | 42414122 | COMODATO | N | 10H2001801 | 10600 | HOSPIRA CHILE LTDA | LR | JH | [12 empty] | Venta Directa | EQUIPO MEDICO | COMODATO | ENFERMERIA | bar: ABR
33282 | BOMBA DE INFUSION | HOSPIRA | PLUM 360 | 42414211 | COMODATO | N | 10H2001801 | 10600 | HOSPIRA CHILE LTDA | LR | JH | [12 empty] | Venta Directa | EQUIPO MEDICO | COMODATO | ENFERMERIA | bar: ABR
33283 | BOMBA DE INFUSION | HOSPIRA | PLUM 360 | 42414079 | COMODATO | N | 10H2001801 | 10600 | HOSPIRA CHILE LTDA | LR | JH | [12 empty] | Venta Directa | EQUIPO MEDICO | COMODATO | ENFERMERIA | bar: ABR
33284 | BOMBA DE INFUSION | HOSPIRA | PLUM 360 | 42414152 | COMODATO | N | 10H2001801 | 10600 | HOSPIRA CHILE LTDA | LR | JH | [12 empty] | Venta Directa | EQUIPO MEDICO | COMODATO | ENFERMERIA | bar: ABR
33285 | BOMBA DE INFUSION | HOSPIRA | PLUM 360 | 42414144 | COMODATO | N | 10H2001801 | 10600 | HOSPIRA CHILE LTDA | LR | JH | [12 empty] | Venta Directa | EQUIPO MEDICO | COMODATO | ENFERMERIA | bar: ABR
33286 | BOMBA DE INFUSION | HOSPIRA | PLUM 360 | 42414338 | COMODATO | N | 10H2001801 | 10600 | HOSPIRA CHILE LTDA | LR | JH | [12 empty] | Venta Directa | EQUIPO MEDICO | COMODATO | ENFERMERIA | bar: ABR
33287 | BOMBA DE INFUSION | HOSPIRA | PLUM 360 | 42414183 | COMODATO | N | 10H2001801 | 10600 | HOSPIRA CHILE LTDA | LR | JH | [12 empty] | Venta Directa | EQUIPO MEDICO | COMODATO | ENFERMERIA | bar: ABR
33288 | BOMBA DE INFUSION | HOSPIRA | PLUM 360 | 42414138 | COMODATO | N | 10H2001801 | 10600 | HOSPIRA CHILE LTDA | LR | JH | [12 empty] | Venta Directa | EQUIPO MEDICO | COMODATO | ENFERMERIA | bar: ABR
33289 | BOMBA DE INFUSION | HOSPIRA | PLUM 360 | 42414340 | COMODATO | N | 10H2001801 | 10600 | HOSPIRA CHILE LTDA | LR | JH | [12 empty] | Venta Directa | EQUIPO MEDICO | COMODATO | ENFERMERIA | bar: ABR
33290 | BOMBA DE INFUSION | HOSPIRA | PLUM 360 | 42414046 | COMODATO | N | 10H2001801 | 10600 | HOSPIRA CHILE LTDA | LR | JH | [12 empty] | Venta Directa | EQUIPO MEDICO | COMODATO | ENFERMERIA | bar: ABR
33291 | BOMBA DE INFUSION | HOSPIRA | PLUM 360 | 42414075 | COMODATO | N | 10H2001801 | 10600 | HOSPIRA CHILE LTDA | LR | JH | [12 empty] | Venta Directa | EQUIPO MEDICO | COMODATO | ENFERMERIA | bar: ABR
33292 | BOMBA DE INFUSION | HOSPIRA | PLUM 360 | 42414117 | COMODATO | N | 10H2001801 | 10600 | HOSPIRA CHILE LTDA | LR | JH | [12 empty] | Venta Directa | EQUIPO MEDICO | COMODATO | ENFERMERIA | bar: ABR
33293 | BOMBA DE INFUSION | HOSPIRA | PLUM 360 | 42414276 | COMODATO | N | 10H2001801 | 10600 | HOSPIRA CHILE LTDA | LR | JH | [12 empty] | Venta Directa | EQUIPO MEDICO | COMODATO | ENFERMERIA | bar: ABR
33294 | BOMBA DE INFUSION | HOSPIRA | PLUM 360 | 42414204 | COMODATO | N | 10H2001801 | 10600 | HOSPIRA CHILE LTDA | LR | JH | [12 empty] | Venta Directa | EQUIPO MEDICO | COMODATO | ENFERMERIA | bar: ABR
33295 | BOMBA DE INFUSION | HOSPIRA | PLUM 360 | 42414160 | COMODATO | N | 10H2001801 | 10600 | HOSPIRA CHILE LTDA | LR | JH | [12 empty] | Venta Directa | EQUIPO MEDICO | COMODATO | ENFERMERIA | bar: ABR
33296 | BOMBA DE INFUSION | HOSPIRA | PLUM 360 | 42414163 | COMODATO | N | 10H2001801 | 10600 | HOSPIRA CHILE LTDA | LR | JH | [12 empty] | Venta Directa | EQUIPO MEDICO | COMODATO | ENFERMERIA | bar: ABR
33297 | BOMBA DE INFUSION | HOSPIRA | PLUM 360 | 42414072 | COMODATO | N | 10H2001801 | 10600 | HOSPIRA CHILE LTDA | LR | JH | [12 empty] | Venta Directa | EQUIPO MEDICO | COMODATO | ENFERMERIA | bar: ABR
33298 | BOMBA DE INFUSION | HOSPIRA | PLUM 360 | 42414309 | COMODATO | N | 10H2001801 | 10600 | HOSPIRA CHILE LTDA | LR | JH | [12 empty] | Venta Directa | EQUIPO MEDICO | COMODATO | ENFERMERIA | bar: ABR
33299 | BOMBA DE INFUSION | HOSPIRA | PLUM 360 | 42414208 | COMODATO | N | 10H2001801 | 10600 | HOSPIRA CHILE LTDA | LR | JH | [12 empty] | Venta Directa | EQUIPO MEDICO | COMODATO | ENFERMERIA | bar: ABR
33300 | BOMBA DE INFUSION | HOSPIRA | PLUM 360 | 42414224 | COMODATO | N | 10H2001801 | 10600 | HOSPIRA CHILE LTDA | LR | JH | [12 empty] | Venta Directa | EQUIPO MEDICO | COMODATO | ENFERMERIA | bar: ABR
33301 | BOMBA DE INFUSION | HOSPIRA | PLUM 360 | 42414100 | COMODATO | N | 10H2001801 | 10600 | HOSPIRA CHILE LTDA | LR | JH | [12 empty] | Venta Directa | EQUIPO MEDICO | COMODATO | ENFERMERIA | bar: ABR
33302 | BOMBA DE INFUSION | HOSPIRA | PLUM 360 | 42414035 | COMODATO | N | 10H2001801 | 10600 | HOSPIRA CHILE LTDA | LR | JH | [12 empty] | Venta Directa | EQUIPO MEDICO | COMODATO | ENFERMERIA | bar: ABR
33303 | BOMBA DE INFUSION | HOSPIRA | PLUM 360 | 42414059 | COMODATO | N | 10H2001801 | 10600 | HOSPIRA CHILE LTDA | LR | JH | [12 empty] | Venta Directa | EQUIPO MEDICO | COMODATO | ENFERMERIA | bar: ABR
33304 | BOMBA DE INFUSION | HOSPIRA | PLUM 360 | 42414176 | COMODATO | N | 10H2001801 | 10600 | HOSPIRA CHILE LTDA | LR | JH | [12 empty] | Venta Directa | EQUIPO MEDICO | COMODATO | ENFERMERIA | bar: ABR
33305 | BOMBA DE INFUSION | HOSPIRA | PLUM 360 | 42414417 | COMODATO | N | 10H2001801 | 10600 | HOSPIRA CHILE LTDA | LR | JH | [12 empty] | Venta Directa | EQUIPO MEDICO | COMODATO | ENFERMERIA | bar: ABR
33306 | BOMBA DE INFUSION | HOSPIRA | PLUM 360 | 42414258 | COMODATO | N | 10H2001801 | 10600 | HOSPIRA CHILE LTDA | LR | JH | [12 empty] | Venta Directa | EQUIPO MEDICO | COMODATO | ENFERMERIA | bar: ABR
33307 | BOMBA DE INFUSION | HOSPIRA | PLUM 360 | 42414194 | COMODATO | N | 10H2001801 | 10600 | HOSPIRA CHILE LTDA | LR | JH | [12 empty] | Venta Directa | EQUIPO MEDICO | COMODATO | ENFERMERIA | bar: ABR
33308 | BOMBA DE INFUSION | HOSPIRA | PLUM 360 | 42414241 | COMODATO | N | 10H2001801 | 10600 | HOSPIRA CHILE LTDA | LR | JH | [12 empty] | Venta Directa | EQUIPO MEDICO | COMODATO | ENFERMERIA | bar: ABR
33309 | BOMBA DE INFUSION | HOSPIRA | PLUM 360 | 42414129 | COMODATO | N | 10H2001801 | 10600 | HOSPIRA CHILE LTDA | LR | JH | [12 empty] | Venta Directa | EQUIPO MEDICO | COMODATO | ENFERMERIA | bar: ABR
33310 | BOMBA DE INFUSION | HOSPIRA | PLUM 360 | 42414392 | COMODATO | N | 10H2001801 | 10600 | HOSPIRA CHILE LTDA | LR | JH | [12 empty] | Venta Directa | EQUIPO MEDICO | COMODATO | ENFERMERIA | bar: ABR
33311 | BOMBA DE INFUSION | HOSPIRA | PLUM 360 | 42414175 | COMODATO | N | 10H2001801 | 10600 | HOSPIRA CHILE LTDA | LR | JH | [12 empty] | Venta Directa | EQUIPO MEDICO | COMODATO | ENFERMERIA | bar: ABR
33312 | BOMBA DE INFUSION | HOSPIRA | PLUM 360 | 42414195 | COMODATO | N | 10H2001801 | 10600 | HOSPIRA CHILE LTDA | LR | JH | [12 empty] | Venta Directa | EQUIPO MEDICO | COMODATO | ENFERMERIA | bar: ABR
33313 | BOMBA DE INFUSION | HOSPIRA | PLUM 360 | 42414038 | COMODATO | N | 10H2001801 | 10600 | HOSPIRA CHILE LTDA | LR | JH | [12 empty] | Venta Directa | EQUIPO MEDICO | COMODATO | ENFERMERIA | bar: ABR
33314 | BOMBA DE INFUSION | HOSPIRA | PLUM 360 | 42414126 | COMODATO | N | 10H2001801 | 10600 | HOSPIRA CHILE LTDA | LR | JH | [12 empty] | Venta Directa | EQUIPO MEDICO | COMODATO | ENFERMERIA | bar: ABR
33315 | BOMBA DE INFUSION | HOSPIRA | PLUM 360 | 42414317 | COMODATO | N | 10H2001801 | 10600 | HOSPIRA CHILE LTDA | LR | JH | [12 empty] | Venta Directa | EQUIPO MEDICO | COMODATO | ENFERMERIA | bar: ABR
33316 | BOMBA DE INFUSION | HOSPIRA | PLUM 360 | 42414266 | COMODATO | N | 10H2001801 | 10600 | HOSPIRA CHILE LTDA | LR | JH | [12 empty] | Venta Directa | EQUIPO MEDICO | COMODATO | ENFERMERIA | bar: ABR
33317 | BOMBA DE INFUSION | HOSPIRA | PLUM A+ | 18297888 | COMODATO | N | 10H2001801 | 10600 | HOSPIRA CHILE LTDA | LR | JH | [12 empty] | Venta Directa | EQUIPO MEDICO | COMODATO | ENFERMERIA | bar: ABR
33318 | BOMBA DE INFUSION | HOSPIRA | PLUM A+ | 18299317 | COMODATO | N | 10H2001801 | 10600 | HOSPIRA CHILE LTDA | LR | JH | [12 empty] | Venta Directa | EQUIPO MEDICO | COMODATO | ENFERMERIA | bar: ABR
33319 | BOMBA DE INFUSION | HOSPIRA | PLUM A+ | 18304180 | COMODATO | N | 10H2001801 | 10600 | HOSPIRA CHILE LTDA | LR | JH | [12 empty] | Venta Directa | EQUIPO MEDICO | COMODATO | ENFERMERIA | bar: ABR
33320 | ANALIZADOR GLUCOSA | COBAS | INFORM II | UU14445807 | COMODATO | N | 10A3203502 | 2601 | PRODUCTOS ROCHE LTDA. | PM | MP | [12 empty] | Venta Directa | EQUIPO MEDICO | COMODATO | LABORATORIO CLINICO QUÍMICA AMB | bar: ABR
33321 | ANALIZADOR GLUCOSA | COBAS | INFORM II | UU14445806 | COMODATO | N | 10A3203502 | 2601 | PRODUCTOS ROCHE LTDA. | PM | MP | [12 empty] | Venta Directa | EQUIPO MEDICO | COMODATO | LABORATORIO CLINICO QUÍMICA AMB | bar: ABR
33322 | ANALIZADOR GLUCOSA | COBAS | INFORM II | UU14445805 | COMODATO | N | 10A3203502 | 2601 | PRODUCTOS ROCHE LTDA. | PM | MP | [12 empty] | Venta Directa | EQUIPO MEDICO | COMODATO | LABORATORIO CLINICO QUÍMICA AMB | bar: ABR
33323 | ANALIZADOR GLUCOSA | COBAS | INFORM II | UU14445804 | COMODATO | N | 10A3203502 | 2601 | PRODUCTOS ROCHE LTDA. | PM | MP | [12 empty] | Venta Directa | EQUIPO MEDICO | COMODATO | LABORATORIO CLINICO QUÍMICA AMB | bar: ABR
33324 | ANALIZADOR GLUCOSA | COBAS | INFORM II | UU14445803 | COMODATO | N | 10A3203502 | 2601 | PRODUCTOS ROCHE LTDA. | PM | MP | [12 empty] | Venta Directa | EQUIPO MEDICO | COMODATO | LABORATORIO CLINICO QUÍMICA AMB | bar: ABR
33325 | ANALIZADOR GLUCOSA | COBAS | INFORM II | UU14445800 | COMODATO | N | 10A3203502 | 2601 | PRODUCTOS ROCHE LTDA. | PM | MP | [12 empty] | Venta Directa | EQUIPO MEDICO | COMODATO | LABORATORIO CLINICO QUÍMICA AMB | bar: ABR
33326 | ANALIZADOR GLUCOSA | COBAS | INFORM II | UU14445802 | COMODATO | N | 10A3203502 | 2601 | PRODUCTOS ROCHE LTDA. | PM | MP | [12 empty] | Venta Directa | EQUIPO MEDICO | COMODATO | LABORATORIO CLINICO QUÍMICA AMB | bar: ABR
33327 | ANALIZADOR GLUCOSA | COBAS | INFORM II | UU14445801 | COMODATO | N | 10A3203502 | 2601 | PRODUCTOS ROCHE LTDA. | PM | MP | [12 empty] | Venta Directa | EQUIPO MEDICO | COMODATO | LABORATORIO CLINICO QUÍMICA AMB | bar: ABR
33328 | ANALIZADOR GLUCOSA | COBAS | INFORM II | UU14445808 | COMODATO | N | 10A3203502 | 2601 | PRODUCTOS ROCHE LTDA. | PM | MP | [12 empty] | Venta Directa | EQUIPO MEDICO | COMODATO | LABORATORIO CLINICO QUÍMICA AMB | bar: ABR
33329 | ANALIZADOR GLUCOSA | COBAS | INFORM II | UU14445845 | COMODATO | N | 10A3203502 | 2601 | PRODUCTOS ROCHE LTDA. | PM | MP | [12 empty] | Venta Directa | EQUIPO MEDICO | COMODATO | LABORATORIO CLINICO QUÍMICA AMB | bar: ABR
33330 | ANALIZADOR GLUCOSA | COBAS | INFORM II | UU14445850 | COMODATO | N | 10A3203502 | 2601 | PRODUCTOS ROCHE LTDA. | PM | MP | [12 empty] | Venta Directa | EQUIPO MEDICO | COMODATO | LABORATORIO CLINICO QUÍMICA AMB | bar: ABR
33331 | ANALIZADOR GLUCOSA | COBAS | INFORM II | UU14445790 | COMODATO | N | 10A3203502 | 2601 | PRODUCTOS ROCHE LTDA. | PM | MP | [12 empty] | Venta Directa | EQUIPO MEDICO | COMODATO | LABORATORIO CLINICO QUÍMICA AMB | bar: ABR
33332 | VIDEOPANENDOSCOPIO | OLYMPUS | GIF-H170 | 2133792 | 200000006 | N | 10A5005519 | 22612 |  | PM | HD | [12 empty] | Venta Directa | EQUIPO MEDICO | CLC | CENTRO CIRUGIA BARIATRICA | bar: ABR; OCT
33333 | CAPTURADOR DE IMAGEN | MEDICAPTURE | MVR-LLITE | 42200236 | 200000006 | N | 10A5005519 | 22612 |  | PM | HD | [12 empty] | Venta Directa | EQUIPO MEDICO | CLC | CENTRO CIRUGIA BARIATRICA | bar: ABR; OCT
33335 | MAQUINA DIALISIS PERITONEAL | BAXTER | HOME CHOICE | 622962 | COMODATO | C | 10A3002501 | 4903 | IND.Y COMERCIAL BAXTER DE CHILE LTDA | PM | MP | [12 empty] | Venta Indirecta | EQUIPO MEDICO | COMODATO | HEMODIÁLISIS CRONICOS | bar: ABR; OCT
33336 | BOMBA DE INFUSION | HOSPIRA | PLUM A+ | 18299288 | COMODATO | N | 10H2001801 | 10600 | HOSPIRA CHILE LTDA | LR | JH | [12 empty] | Venta Directa | EQUIPO MEDICO | COMODATO | ENFERMERIA | bar: ABR
33337 | BOMBA DE INFUSION | HOSPIRA | PLUM A+ | 18299311 | COMODATO | N | 10H2001801 | 10600 | HOSPIRA CHILE LTDA | LR | JH | [12 empty] | Venta Directa | EQUIPO MEDICO | COMODATO | ENFERMERIA | bar: ABR
33338 | ECMO BOMBA CENTRIFUGA | MAQUET | ROTAFLOW | 94176641 | 60020985 | N | 10H2109601 | 1805 |  | LR | FS | [12 empty] | Venta Directa | EQUIPO MEDICO | CLC | PABELLON CENTRAL HOS CLC | bar: ABR; OCT
33339 | ECMO INTERCAMBIADOR DE CALOR | HICO | AQUATHERM 660 | 21024838 | 60020985 | N | 10H2109601 | 1805 |  | LR | FS | [12 empty] | Venta Directa | EQUIPO MEDICO | CLC | PABELLON CENTRAL HOS CLC | bar: ABR; OCT
33340 | ECMO MEZCLADOR DE AIRE OXIGENO | SECHRIST | 3500 | 86684 | 60020985 | N | 10H2109601 | 1805 |  | LR | FS | [12 empty] | Venta Directa | EQUIPO MEDICO | CLC | PABELLON CENTRAL HOS CLC | bar: ABR; OCT
33341 | ECMO MONITOR DE PRESION ARTERIAL | MEDTRONIC | 66000 | PDBR402326 | 60020985 | N | 10H2109601 | 1805 |  | LR | FS | [12 empty] | Venta Directa | EQUIPO MEDICO | CLC | PABELLON CENTRAL HOS CLC | bar: ABR; OCT
33342 | ECMO MONITOR DE PRESION ARTERIAL | MEDTRONIC | 66000 | PDBR402327 | 60020985 | N | 10H2109601 | 1805 |  | LR | FS | [12 empty] | Venta Directa | EQUIPO MEDICO | CLC | PABELLON CENTRAL HOS CLC | bar: ABR; OCT
33343 | ECMO BOMBA CENTRIFUGA | MAQUET | ROTAFLOW | 94176623 | 60020986 | N | 10H2109601 | 1805 |  | LR | FS | [12 empty] | Venta Directa | EQUIPO MEDICO | CLC | PABELLON CENTRAL HOS CLC | bar: ABR; OCT
33344 | ECMO INTERCAMBIADOR DE CALOR | HICO | AQUATHERM 660 | 20.3555 | 60020986 | N | 10H2109601 | 1805 |  | LR | FS | [12 empty] | Venta Directa | EQUIPO MEDICO | CLC | PABELLON CENTRAL HOS CLC | bar: ABR; OCT
33345 | ECMO MEZCLADOR DE AIRE OXIGENO | SECHRIST | 3500 | 91425 | 60020986 | N | 10H2109601 | 1805 |  | LR | FS | [12 empty] | Venta Directa | EQUIPO MEDICO | CLC | PABELLON CENTRAL HOS CLC | bar: ABR; OCT
33346 | ECMO MONITOR DE PRESION ARTERIAL | MEDTRONIC | 66000 | PDBR402328 | 60020986 | N | 10H2109601 | 1805 |  | LR | FS | [12 empty] | Venta Directa | EQUIPO MEDICO | CLC | PABELLON CENTRAL HOS CLC | bar: ABR; OCT
33347 | ECMO MONITOR DE PRESION ARTERIAL | MEDTRONIC | 66000 | PDBR402325 | 60020986 | N | 10H2109601 | 1805 |  | LR | FS | [12 empty] | Venta Directa | EQUIPO MEDICO | CLC | PABELLON CENTRAL HOS CLC | bar: ABR; OCT
33348 | VIDEOPANENDOSCOPIO DOBLE CANAL | OLYMPUS | GIF-2TH180 | 2012965 | 200000006 | N | 10A5005519 | 22612 |  | PM | HD | [12 empty] | Venta Directa | EQUIPO MEDICO | CLC | CENTRO CIRUGIA BARIATRICA | bar: ABR; OCT
33354 | SILLON PARA DONANTE | TERUMO | DONOR STATION DC200 | 2020073019 | COMODATO | N | 10A3200402 | 2801 | TERUMO CHILE LTDA. | PM | HD | [12 empty] | Venta Indirecta | EQUIPAMIENTO | COMODATO | BANCO DE SANGRE AFERESIS AMB | bar: ABR
33355 | SILLON PARA DONANTE | TERUMO | DONOR STATION DC200 | 2020073018 | COMODATO | N | 10A3200402 | 2801 | TERUMO CHILE LTDA. | PM | HD | [12 empty] | Venta Indirecta | EQUIPAMIENTO | COMODATO | BANCO DE SANGRE AFERESIS AMB | bar: ABR
33356 | AGITADOR DE BOLSAS DE SANGRE | TERUMO | T-RAC II | 202006065 | COMODATO | N | 10A3200402 | 2801 | TERUMO CHILE LTDA. | PM | HD | [12 empty] | Venta Indirecta | EQUIPAMIENTO | COMODATO | BANCO DE SANGRE AFERESIS AMB | bar: ABR
33357 | UNIDAD DENTAL | FOSHAN RASON | KLT-6210 | 18090811149 | M33357 | N | 10A0101005 | 4101 |  | PM | JC | [13 empty] | EQUIPAMIENTO | MEDICO | CONS DENTALES | bar: MAY
33358 | BAÑO ULTRASONICO | RUNYES | CLEAN-01 | 7150124273 | M33358 | N | 10A0101005 | 4101 |  | PM | JC | [13 empty] | EQUIPAMIENTO | MEDICO | CONS DENTALES | bar: MAY
33359 | CENTRIFUGA | HETTICH | EBA200 | 17818-04 | M33359 | N | 10A0101005 | 4101 |  | PM | JC | [13 empty] | EQUIPAMIENTO | MEDICO | CONS DENTALES | bar: MAY
33362 | CONSOLA PIEZA DE MANO | EXPERT | SURG LUX | 1009874 | M33362 | N | 10A0101005 | 4101 |  | PM | JC | [13 empty] | EQUIPAMIENTO | MEDICO | CONS DENTALES | bar: MAY
33363 | MONITOR MULTIPARAMETROS | BIONET | BM3 | D150100046 | M33363 | C | 10A0101005 | 4101 |  | PM | JC | [13 empty] | EQUIPO MEDICO | MEDICO | CONS DENTALES | bar: MAY; NOV
33364 | RECORTADORA DE YESO | FARO | S/M | ART 478000 | M33364 | N | 10A0101005 | 4101 |  | PM | JC | [13 empty] | EQUIPAMIENTO | MEDICO | CONS DENTALES | bar: MAY
33365 | COLECTOR DE PARTICULAS | CNPJ | S/M | 1927 | M33365 | N | 10A0101005 | 4101 |  | PM | JC | [13 empty] | EQUIPAMIENTO | MEDICO | CONS DENTALES | bar: MAY
33366 | EQUIPO DE RAYOS X DENTAL | DURR DENTAL | 2202-000-50 | L204402765 | M33366 | R | 10A0101005 | 4101 |  | PM | JC | [13 empty] | EQUIPO MEDICO | MEDICO | CONS DENTALES | bar: MAY
33367 | UNIDAD DENTAL | AMARO | S/M | SILLON 1 | M33367 | N | 10A0101005 | 4101 |  | PM | JC | [13 empty] | EQUIPO MEDICO | MEDICO | CONS DENTALES | bar: MAY
33368 | UNIDAD DENTAL | AMARO | S/M | SILLON 2 | M33368 | N | 10A0101005 | 4101 |  | PM | JC | [13 empty] | EQUIPO MEDICO | MEDICO | CONS DENTALES | bar: MAY
33369 | UNIDAD DENTAL | AMARO | S/M | SILLON 3 | M33369 | N | 10A0101005 | 4101 |  | PM | JC | [13 empty] | EQUIPO MEDICO | MEDICO | CONS DENTALES | bar: MAY
33370 | UNIDAD DENTAL | AMARO | S/M | SILLON 4 | M33370 | N | 10A0101005 | 4101 |  | PM | JC | [13 empty] | EQUIPO MEDICO | MEDICO | CONS DENTALES | bar: MAY
33371 | UNIDAD DENTAL | AMARO | S/M | SILLON 5 | M33371 | N | 10A0101005 | 4101 |  | PM | JC | [13 empty] | EQUIPO MEDICO | MEDICO | CONS DENTALES | bar: MAY
33372 | EQUIPO PARA AFERESIS | TERUMO | TRIMA ACCEL | 1T08176 | COMODATO | N | 10A3200402 | 2801 | TERUMO CHILE LTDA. | PM | HD | [12 empty] | Venta Indirecta | EQUIPO MEDICO | COMODATO | BANCO DE SANGRE AFERESIS AMB | bar: MAY; NOV
33373 | AGITADOR DE BOLSAS DE SANGRE | TERUMO | TRAC 2 | 202006068 | COMODATO | N | 10A3200402 | 2801 | TERUMO CHILE LTDA. | PM | HD | [12 empty] | Venta Indirecta | EQUIPO MEDICO | COMODATO | BANCO DE SANGRE AFERESIS AMB | bar: MAY
33374 | AGITADOR DE BOLSAS DE SANGRE | TERUMO | TRAC 2 | 202006067 | COMODATO | N | 10A3200402 | 2801 | TERUMO CHILE LTDA. | PM | HD | [12 empty] | Venta Indirecta | EQUIPO MEDICO | COMODATO | BANCO DE SANGRE AFERESIS AMB | bar: MAY
33375 | FRACCIONADOR DE BOLSAS DE SANGRE | TERUMO | TACE II | 201910097 | COMODATO | N | 10A3200402 | 2801 | TERUMO CHILE LTDA. | PM | HD | [12 empty] | Venta Indirecta | EQUIPO MEDICO | COMODATO | BANCO DE SANGRE AFERESIS AMB | bar: MAY
33376 | FRACCIONADOR DE BOLSAS DE SANGRE | TERUMO | TACE II | 201909074 | COMODATO | N | 10A3200402 | 2801 | TERUMO CHILE LTDA. | PM | HD | [12 empty] | Venta Indirecta | EQUIPO MEDICO | COMODATO | BANCO DE SANGRE AFERESIS AMB | bar: MAY
33377 | SELLADOR DE TUBULADURA | TERUMO | T5460 | 54692889 | COMODATO | N | 10A3200402 | 2801 | TERUMO CHILE LTDA. | PM | HD | [12 empty] | Venta Indirecta | EQUIPO MEDICO | COMODATO | BANCO DE SANGRE AFERESIS AMB | bar: MAY
33378 | SELLADOR DE TUBULADURA | TERUMO | T5460 | 54693035 | COMODATO | N | 10A3200402 | 2801 | TERUMO CHILE LTDA. | PM | HD | [12 empty] | Venta Indirecta | EQUIPO MEDICO | COMODATO | BANCO DE SANGRE AFERESIS AMB | bar: MAY
33379 | INYECTORA MEDIO DE CONTRASTE | MALLINCKRODT | OPTIVANTAGE DH | C0119B727G | COMODATO | N | 10A0306901 | 19301 | GUERBET CHILE LIMITADA | PM | JC | [12 empty] | Venta Directa | EQUIPO MEDICO | COMODATO | URGENCIA PROC URGENCIANCIA CHICUREO | bar: MAY
33380 | MONITOR | SONY | LMD2735MD | 8004663 | 200000006 | N | 10A3305303 | 3701 |  | PM | HD | [12 empty] | Venta Directa | EQUIPO MEDICO | CLC | PROCEDIMIENTOS CPA GASTROENTEROLOGÍA AMB | bar: JUN; DIC
33382 | VIDEOPANENDOSCOPIO DOBLE CANAL | OLYMPUS | GIF-2TH180 | 2112969 | 200000006 | N | 10A5005519 | 22612 |  | PM | HD | [12 empty] | Venta Directa | EQUIPO MEDICO | CLC | CENTRO CIRUGIA BARIATRICA | bar: ABR; OCT
33383 | VIDEOPANENDOSCOPIO DOBLE CANAL | OLYMPUS | GIF-2TH180 | 2112970 | 200000006 | N | 10A5005519 | 22612 |  | PM | HD | [12 empty] | Venta Directa | EQUIPO MEDICO | CLC | CENTRO CIRUGIA BARIATRICA | bar: ABR; OCT
33387 | BOMBA NUTRICION PARENTERAL | QCORE MEDICAL | SAPPHIRE MT | 300215277 | COMODATO | N | 10H2001801 | 10600 | HOSPIRA CHILE LTDA | LR | JH | [12 empty] | Venta Indirecta | EQUIPO MEDICO | COMODATO | ENFERMERIA | bar: JUN
33388 | BOMBA NUTRICION PARENTERAL | QCORE MEDICAL | SAPPHIRE MT | 300215234 | COMODATO | N | 10H2001801 | 10600 | HOSPIRA CHILE LTDA | LR | JH | [12 empty] | Venta Indirecta | EQUIPO MEDICO | COMODATO | ENFERMERIA | bar: JUN
33390 | BOMBA ALIMENTACION ENTERAL | ABBOTT | FREE GO | 15299002 | COMODATO | N | 10N4006401 | 7500 | ABBOTT LABORATORIES DE CHILE LTDA | LR | JH | [12 empty] | Venta Indirecta | EQUIPO MEDICO | COMODATO | SERVICIO AL PACIENTE SERV. ALIMENTACION | bar: JUN
33391 | BOMBA ALIMENTACION ENTERAL | ABBOTT | FREE GO | 16154014 | COMODATO | N | 10N4006401 | 7500 | ABBOTT LABORATORIES DE CHILE LTDA | LR | JH | [12 empty] | Venta Indirecta | EQUIPO MEDICO | COMODATO | SERVICIO AL PACIENTE SERV. ALIMENTACION | bar: JUN
33392 | MONITOR MULTIPARAMETROS | EDAN | X12 | 261594-M21412320009 | 60021023 | C | 10H2003101 | 1402 |  | LR | SB | [12 empty] | Venta Indirecta | EQUIPO MEDICO | CLC | HOSPITALIZACION INTERMEDIO | bar: JUN; DIC
33393 | MONITOR MULTIPARAMETROS | EDAN | X12 | 261594-M21412320023 | 60021024 | C | 10H2003101 | 1402 |  | LR | SB | [12 empty] | Venta Indirecta | EQUIPO MEDICO | CLC | HOSPITALIZACION INTERMEDIO | bar: JUN; DIC
33394 | MONITOR MULTIPARAMETROS | EDAN | X12 | 261594-M21412320052 | 60021025 | C | 10H2003101 | 1402 |  | LR | SB | [12 empty] | Venta Indirecta | EQUIPO MEDICO | CLC | HOSPITALIZACION INTERMEDIO | bar: JUN; DIC
33395 | MONITOR MULTIPARAMETROS | EDAN | X12 | 261594-M21412320071 | 60021026 | C | 10H2003101 | 1402 |  | LR | SB | [12 empty] | Venta Indirecta | EQUIPO MEDICO | CLC | HOSPITALIZACION INTERMEDIO | bar: JUN; DIC
33396 | MONITOR MULTIPARAMETROS | EDAN | X12 | 261594-M21412320100 | 60021027 | C | 10H2003101 | 1402 |  | LR | SB | [12 empty] | Venta Indirecta | EQUIPO MEDICO | CLC | HOSPITALIZACION INTERMEDIO | bar: JUN; DIC
33397 | MONITOR MULTIPARAMETROS | EDAN | X12 | 261594-M21412320107 | 60021028 | C | 10H2003101 | 1402 |  | LR | SB | [12 empty] | Venta Indirecta | EQUIPO MEDICO | CLC | HOSPITALIZACION INTERMEDIO | bar: JUN; DIC
33398 | MONITOR MULTIPARAMETROS | EDAN | X12 | 261594-M21412320120 | 60021029 | C | 10H2003101 | 1402 |  | LR | SB | [12 empty] | Venta Indirecta | EQUIPO MEDICO | CLC | HOSPITALIZACION INTERMEDIO | bar: JUN; DIC
33399 | MONITOR MULTIPARAMETROS | EDAN | X12 | 261594-M21412320019 | 60021030 | C | 10H2003101 | 1402 |  | LR | SB | [12 empty] | Venta Indirecta | EQUIPO MEDICO | CLC | HOSPITALIZACION INTERMEDIO | bar: JUN; DIC
33400 | MONITOR MULTIPARAMETROS | EDAN | X12 | 261594-M21412320029 | 60021031 | C | 10H2003101 | 1402 |  | LR | SB | [12 empty] | Venta Indirecta | EQUIPO MEDICO | CLC | HOSPITALIZACION INTERMEDIO | bar: JUN; DIC
33401 | MONITOR MULTIPARAMETROS | EDAN | X12 | 261594-M21412320068 | 60021032 | C | 10H2003101 | 1402 |  | LR | SB | [12 empty] | Venta Indirecta | EQUIPO MEDICO | CLC | HOSPITALIZACION INTERMEDIO | bar: JUN; DIC
33402 | MONITOR MULTIPARAMETROS | EDAN | X12 | 261594-M21412320074 | 60021033 | C | 10H2003101 | 1402 |  | LR | SB | [12 empty] | Venta Indirecta | EQUIPO MEDICO | CLC | HOSPITALIZACION INTERMEDIO | bar: JUN; DIC
33403 | MONITOR MULTIPARAMETROS | EDAN | X12 | 261594-M21412320104 | 60021034 | C | 10H2003101 | 1402 |  | LR | SB | [12 empty] | Venta Indirecta | EQUIPO MEDICO | CLC | HOSPITALIZACION INTERMEDIO | bar: JUN; DIC
33404 | MONITOR MULTIPARAMETROS | EDAN | X12 | 261594-M21412320119 | 60021035 | C | 10H2003101 | 1402 |  | LR | SB | [12 empty] | Venta Indirecta | EQUIPO MEDICO | CLC | HOSPITALIZACION INTERMEDIO | bar: JUN; DIC
33405 | MONITOR MULTIPARAMETROS | EDAN | X12 | 261594-M21412320129 | 60021036 | C | 10H2003101 | 1402 |  | LR | SB | [12 empty] | Venta Indirecta | EQUIPO MEDICO | CLC | HOSPITALIZACION INTERMEDIO | bar: JUN; DIC
33406 | TRANSDUCTOR LINEAL | PHILIPS | L12-3 | F01MYJ | 60021008 | N | 10A3105801 | 2910 |  | PM | JC | [12 empty] | Venta Directa | EQUIPAMIENTO | CLC | IMAGENOLOGIA MMQ AMB | bar: JUN
33407 | TRANSDUCTOR LINEAL | PHILIPS | L12-3 | F01NKR | 60021009 | N | 10A3105801 | 2910 |  | PM | JC | [12 empty] | Venta Directa | EQUIPAMIENTO | CLC | IMAGENOLOGIA MMQ AMB | bar: JUN
33408 | TRANSDUCTOR LINEAL | PHILIPS | L12-5 | B2TNPK | 60021010 | N | 10A3105801 | 2910 |  | PM | JC | [12 empty] | Venta Directa | EQUIPAMIENTO | CLC | IMAGENOLOGIA MMQ AMB | bar: JUN
33409 | TRANSDUCTOR LINEAL | PHILIPS | L12-5 | B27QBF | 60021011 | N | 10A3105801 | 2910 |  | PM | JC | [12 empty] | Venta Directa | EQUIPAMIENTO | CLC | IMAGENOLOGIA MMQ AMB | bar: JUN
33410 | TRANSDUCTOR LINEAL | PHILIPS | L12-5 | B2H89M | 60021012 | N | 10A3105801 | 2910 |  | PM | JC | [12 empty] | Venta Directa | EQUIPAMIENTO | CLC | IMAGENOLOGIA MMQ AMB | bar: JUN
33411 | TRANSDUCTOR LINEAL | PHILIPS | L12-5 | B2TM8G | 60021013 | N | 10A3105801 | 2910 |  | PM | JC | [12 empty] | Venta Directa | EQUIPAMIENTO | CLC | IMAGENOLOGIA MMQ AMB | bar: JUN
33412 | TRANSDUCTOR LINEAL | PHILIPS | L18-5 | B2G66K | 60021014 | N | 10A3105801 | 2910 |  | PM | JC | [12 empty] | Venta Directa | EQUIPAMIENTO | CLC | IMAGENOLOGIA MMQ AMB | bar: JUN
33413 | TRANSDUCTOR LINEAL | PHILIPS | L18-5 | B38C31 | 60021015 | N | 10A3105801 | 2910 |  | PM | JC | [12 empty] | Venta Directa | EQUIPAMIENTO | CLC | IMAGENOLOGIA MMQ AMB | bar: JUN
33414 | TRANSDUCTOR LINEAL | PHILIPS | L18-5 | B394Q5 | 60021016 | N | 10A3105801 | 2910 |  | PM | JC | [12 empty] | Venta Directa | EQUIPAMIENTO | CLC | IMAGENOLOGIA MMQ AMB | bar: JUN
33415 | TRANSDUCTOR LINEAL | PHILIPS | L18-5 | B394KX | 60021017 | N | 10A3105801 | 2910 |  | PM | JC | [12 empty] | Venta Directa | EQUIPAMIENTO | CLC | IMAGENOLOGIA MMQ AMB | bar: JUN
33416 | TRANSDUCTOR CONVEXO | PHILIPS | C5-1 | B3MY1J | 60021018 | N | 10A3105801 | 2910 |  | PM | JC | [12 empty] | Venta Directa | EQUIPAMIENTO | CLC | IMAGENOLOGIA MMQ AMB | bar: JUN
33417 | TRANSDUCTOR CONVEXO | PHILIPS | C9-2 | F01K2T | 60021019 | N | 10A3105801 | 2910 |  | PM | JC | [12 empty] | Venta Directa | EQUIPAMIENTO | CLC | IMAGENOLOGIA MMQ AMB | bar: JUN
33418 | TRANSDUCTOR CONVEXO | PHILIPS | C9-2 | F01L82 | 60021020 | N | 10A3105801 | 2910 |  | PM | JC | [12 empty] | Venta Directa | EQUIPAMIENTO | CLC | IMAGENOLOGIA MMQ AMB | bar: JUN
33419 | BALANZA PEDIATRICA | SECA | 374 | 5374173171059 |  | N | 10A0301001 | 1903 |  | PM | JS | [12 empty] | Soporte | EQUIPAMIENTO | CLC | CONS CONSULTAS CHICUREO | bar: JUN
33421 | SILLON PARA DONANTE | TERUMO | DONOR STATION DC200 | 2020113116 | 60021021 | N | 10A3200402 | 2801 |  | PM | HD | [12 empty] | Soporte | EQUIPAMIENTO | CLC | BANCO DE SANGRE AFERESIS AMB | bar: JUL
33422 | SILLON PARA DONANTE | TERUMO | DONOR STATION DC200 | 2020113117 | 60021022 | N | 10A3200402 | 2801 |  | PM | HD | [12 empty] | Soporte | EQUIPAMIENTO | CLC | BANCO DE SANGRE AFERESIS AMB | bar: JUL
33423 | CONSOLA SISTEMA INTEGRADO | SMITH&NEPHEW | LENS C/WIFI | EEI3761 | COMODATO | N | 10H2109601 | 1805 | ARENYS MED SA | LR | FS | [12 empty] | Venta Indirecta | EQUIPO MEDICO | COMODATO | PABELLON CENTRAL HOS CLC | bar: JUL
33424 | EQUIPO PARA EL TRATAMIENTO OJO SECO | TEAR FILM | ILUX | 1455 | 60020169 | N | 10A3305208 | 6202 |  | PM | HD | [12 empty] | Venta Directa | EQUIPO MEDICO | CLC | PROCEDIMIENTOS OFTALMOLOGÍA | bar: JUL
33425 | TERMOBLOQUE SECO | THERMO SCIENTIFIC | 2050-1CE | C1960101247391 |  | N | 10A3203501 | 2402 |  | PM | MP | [12 empty] | Soporte | EQUIPO MEDICO | CLC | LABORATORIO CLINICO ONCOLOGÍA MOLECULAR | bar: JUL
33426 | ANALIZADOR GLUCOSA | COBAS | INFORM II | UU14483166 | COMODATO | N | 10A3203502 | 2601 | PRODUCTOS ROCHE LTDA. | PM | MP | [12 empty] | Venta Directa | EQUIPO MEDICO | COMODATO | LABORATORIO CLINICO QUÍMICA AMB | bar: JUL
33427 | ANALIZADOR GLUCOSA | COBAS | INFORM II | UU14482765 | COMODATO | N | 10A3203502 | 2601 | PRODUCTOS ROCHE LTDA. | PM | MP | [12 empty] | Venta Directa | EQUIPO MEDICO | COMODATO | LABORATORIO CLINICO QUÍMICA AMB | bar: JUL
33429 | BOMBA NUTRICION PARENTERAL | QCORE MEDICAL | SAPPHIRE MT | 300215001 | COMODATO | N | 10H2001801 | 7500 | HOSPIRA CHILE LTDA | LR | JH | [12 empty] | Venta Indirecta | EQUIPO MEDICO | COMODATO | ENFERMERIA | bar: JUL
33430 | BOMBA NUTRICION PARENTERAL | QCORE MEDICAL | SAPPHIRE MT | 300215310 | COMODATO | N | 10H2001801 | 7500 | HOSPIRA CHILE LTDA | LR | JH | [12 empty] | Venta Indirecta | EQUIPO MEDICO | COMODATO | ENFERMERIA | bar: JUL
33433 | ECOGRAFO PORTATIL | SONOSITE | EDGE | Q5GQXH | 60021044 | N | 10H2109601 | 1805 |  | LR | FS | [12 empty] | Venta Indirecta | EQUIPO MEDICO | CLC | PABELLON CENTRAL HOS CLC | bar: AGO
33434 | TRANSDUCTOR CARDIOLOGICO | SONOSITE | P19/5-1 | 0501ZF | 60021044 | N | 10H2109601 | 1805 |  | LR | FS | [12 empty] | Venta Indirecta | EQUIPO MEDICO | CLC | PABELLON CENTRAL HOS CLC | bar: AGO
33435 | TRANSDUCTOR CONVEXO | SONOSITE | C60/5-2 | 05017R | 60021044 | N | 10H2109601 | 1805 |  | LR | FS | [12 empty] | Venta Indirecta | EQUIPO MEDICO | CLC | PABELLON CENTRAL HOS CLC | bar: AGO
33436 | TRANSDUCTOR LINEAL | SONOSITE | L25/13-6 | 050MKD | 60021044 | N | 10H2109601 | 1805 |  | LR | FS | [12 empty] | Venta Indirecta | EQUIPO MEDICO | CLC | PABELLON CENTRAL HOS CLC | bar: AGO
33437 | CENTRAL DE MONITOREO EDAN | ASUS | ALL IN ONE | M3PTCJ016272139 | 60021037 | N | 10H2003101 | 1402 |  | LR | SB | [12 empty] | Soporte | EQUIPAMIENTO | CLC | HOSPITALIZACION INTERMEDIO | bar: JUN
33439 | ECOGRAFO | SIEMENS | ACUSON SEQUOIA | (21)802650 | 200000008 | R | 10A3105801 | 2910 |  | PM | JC | [12 empty] | Venta Directa | EQUIPO MEDICO | CLC | IMAGENOLOGIA MMQ AMB | bar: AGO
33440 | TRANSDUCTOR LINEAL | SIEMENS | 14L5 | 21280129 | 200000008 | N | 10A3105801 | 2910 |  | PM | JC | [12 empty] | Venta Directa | EQUIPO MEDICO | CLC | IMAGENOLOGIA MMQ AMB | bar: AGO
33441 | TRANSDUCTOR CONVEXO | SIEMENS | 5C1 | 21240143 | 200000008 | N | 10A3105801 | 2910 |  | PM | JC | [12 empty] | Venta Directa | EQUIPO MEDICO | CLC | IMAGENOLOGIA MMQ AMB | bar: AGO
33442 | TRANSDUCTOR LINEAL | SIEMENS | 18L6 | 21490335 | 200000008 | N | 10A3105801 | 2910 |  | PM | JC | [12 empty] | Venta Directa | EQUIPO MEDICO | CLC | IMAGENOLOGIA MMQ AMB | bar: AGO
33443 | TRANSDUCTOR LINEAL | SIEMENS | 10L4 | 21260090 | 200000008 | N | 10A3105801 | 2910 |  | PM | JC | [12 empty] | Venta Directa | EQUIPO MEDICO | CLC | IMAGENOLOGIA MMQ AMB | bar: AGO
33444 | TRANSDUCTOR LINEAL | SIEMENS | 18L6 | 22090357 | 200000008 | N | 10A3105801 | 2910 |  | PM | JC | [12 empty] | Venta Directa | EQUIPO MEDICO | CLC | IMAGENOLOGIA MMQ AMB | bar: AGO
33445 | TRANSDUCTOR CONVEXO | SIEMENS | 9C3 | 20060449 | 200000008 | N | 10A3105801 | 2910 |  | PM | JC | [12 empty] | Venta Directa | EQUIPO MEDICO | CLC | IMAGENOLOGIA MMQ AMB | bar: AGO
33446 | ECOGRAFO | SIEMENS | ACUSON REDWOOD | (21)561007 | 200000008 | R | 10A3105801 | 2910 |  | PM | JC | [12 empty] | Venta Directa | EQUIPO MEDICO | CLC | IMAGENOLOGIA MMQ AMB | bar: AGO
33447 | TRANSDUCTOR CONVEXO | SIEMENS | 5C1 | 21280061 | 200000008 | N | 10A3105801 | 2910 |  | PM | JC | [12 empty] | Venta Directa | EQUIPO MEDICO | CLC | IMAGENOLOGIA MMQ AMB | bar: AGO
33448 | TRANSDUCTOR CONVEXO | SIEMENS | 9C3 | 20140345 | 200000008 | N | 10A3105801 | 2910 |  | PM | JC | [12 empty] | Venta Directa | EQUIPO MEDICO | CLC | IMAGENOLOGIA MMQ AMB | bar: AGO
33449 | TRANSDUCTOR LINEAL | SIEMENS | 10L4 | 21190472 | 200000008 | N | 10A3105801 | 2910 |  | PM | JC | [12 empty] | Venta Directa | EQUIPO MEDICO | CLC | IMAGENOLOGIA MMQ AMB | bar: AGO
33450 | TRANSDUCTOR LINEAL | SIEMENS | 14L5 | 21280127 | 200000008 | N | 10A3105801 | 2910 |  | PM | JC | [12 empty] | Venta Directa | EQUIPO MEDICO | CLC | IMAGENOLOGIA MMQ AMB | bar: AGO
33452 | HEMOGLOBIMETRO | FRESENIUS KABI | COMPOLAB TS | 13TS3194 | COMODATO | N | 10A3200402 | 2801 | INCARDIA BIOMEDICAL SPA | PM | HD | [12 empty] | Soporte | EQUIPAMIENTO | COMODATO | BANCO DE SANGRE AFERESIS AMB | bar: AGO
33453 | PC SISTEMA HOLTER DE PRESION | HP | ALL IN ONE | 8CC1171070 | 60021067 | N | 10A0105202 | 3101 |  | PM | JC | [12 empty] | Soporte | EQUIPAMIENTO | CLC | PROCEDIMIENTOS CARDIOVASCULAR NO INVASIV | bar: SEPT
33454 | HOLTER PRESION NO INVASIVA | WELCH ALLYN | ABPM 7100 | W16275 | 60021060 | N | 10A0105202 | 3101 |  | PM | JC | [12 empty] | Venta Directa | EQUIPAMIENTO | CLC | PROCEDIMIENTOS CARDIOVASCULAR NO INVASIV | bar: SEPT
33455 | HOLTER PRESION NO INVASIVA | WELCH ALLYN | ABPM 7100 | W17749 | 60021061 | N | 10A0105202 | 3101 |  | PM | JC | [12 empty] | Venta Directa | EQUIPAMIENTO | CLC | PROCEDIMIENTOS CARDIOVASCULAR NO INVASIV | bar: SEPT
33456 | HOLTER PRESION NO INVASIVA | WELCH ALLYN | ABPM 7100 | W16278 | 60021062 | N | 10A0105202 | 3101 |  | PM | JC | [12 empty] | Venta Directa | EQUIPAMIENTO | CLC | PROCEDIMIENTOS CARDIOVASCULAR NO INVASIV | bar: SEPT
33457 | HOLTER PRESION NO INVASIVA | WELCH ALLYN | ABPM 7100 | W16272 | 60021063 | N | 10A0105202 | 3101 |  | PM | JC | [12 empty] | Venta Directa | EQUIPAMIENTO | CLC | PROCEDIMIENTOS CARDIOVASCULAR NO INVASIV | bar: SEPT
33458 | HOLTER PRESION NO INVASIVA | WELCH ALLYN | ABPM 7100 | W17748 | 60021064 | N | 10A0105202 | 3101 |  | PM | JC | [12 empty] | Venta Directa | EQUIPAMIENTO | CLC | PROCEDIMIENTOS CARDIOVASCULAR NO INVASIV | bar: SEPT
33459 | HOLTER PRESION NO INVASIVA | WELCH ALLYN | ABPM 7100 | W16269 | 60021065 | N | 10A0105202 | 3101 |  | PM | JC | [12 empty] | Venta Directa | EQUIPAMIENTO | CLC | PROCEDIMIENTOS CARDIOVASCULAR NO INVASIV | bar: SEPT
33460 | HOLTER PRESION NO INVASIVA | WELCH ALLYN | ABPM 7100 | W17747 | 60021066 | N | 10A0105202 | 3101 |  | PM | JC | [12 empty] | Venta Directa | EQUIPAMIENTO | CLC | PROCEDIMIENTOS CARDIOVASCULAR NO INVASIV | bar: SEPT
33461 | PC SISTEMA HOLTER DE ECG | HP | ALL IN ONE | 8CC1170Z6R | 60021068 | N | 10A0105202 | 3101 |  | PM | JC | [12 empty] | Soporte | EQUIPAMIENTO | CLC | PROCEDIMIENTOS CARDIOVASCULAR NO INVASIV | bar: SEPT
33462 | HOLTER ECG | WELCH ALLYN | H3 | 121260000920 | 60021051 | N | 10A0105202 | 3101 |  | PM | JC | [12 empty] | Venta Directa | EQUIPO MEDICO | CLC | PROCEDIMIENTOS CARDIOVASCULAR NO INVASIV | bar: SEPT
33463 | HOLTER ECG | WELCH ALLYN | H3 | 121260000919 | 60021052 | N | 10A0105202 | 3101 |  | PM | JC | [12 empty] | Venta Directa | EQUIPO MEDICO | CLC | PROCEDIMIENTOS CARDIOVASCULAR NO INVASIV | bar: SEPT
33464 | HOLTER ECG | WELCH ALLYN | H3 | 121080000912 | 60021053 | N | 10A0105202 | 3101 |  | PM | JC | [12 empty] | Venta Directa | EQUIPO MEDICO | CLC | PROCEDIMIENTOS CARDIOVASCULAR NO INVASIV | bar: SEPT
33465 | HOLTER ECG | WELCH ALLYN | H3 | 121260000916 | 60021054 | N | 10A0105202 | 3101 |  | PM | JC | [12 empty] | Venta Directa | EQUIPO MEDICO | CLC | PROCEDIMIENTOS CARDIOVASCULAR NO INVASIV | bar: SEPT
33466 | HOLTER ECG | WELCH ALLYN | H3 | 121080000910 | 60021055 | N | 10A0105202 | 3101 |  | PM | JC | [12 empty] | Venta Directa | EQUIPO MEDICO | CLC | PROCEDIMIENTOS CARDIOVASCULAR NO INVASIV | bar: SEPT
33467 | HOLTER ECG | WELCH ALLYN | H3 | 121260000917 | 60021056 | N | 10A0105202 | 3101 |  | PM | JC | [12 empty] | Venta Directa | EQUIPO MEDICO | CLC | PROCEDIMIENTOS CARDIOVASCULAR NO INVASIV | bar: SEPT
33468 | HOLTER ECG | WELCH ALLYN | H3 | 121080000913 | 60021057 | N | 10A0105202 | 3101 |  | PM | JC | [12 empty] | Venta Directa | EQUIPO MEDICO | CLC | PROCEDIMIENTOS CARDIOVASCULAR NO INVASIV | bar: SEPT
33469 | HOLTER ECG | WELCH ALLYN | H3 | 121080000911 | 60021058 | N | 10A0105202 | 3101 |  | PM | JC | [12 empty] | Venta Directa | EQUIPO MEDICO | CLC | PROCEDIMIENTOS CARDIOVASCULAR NO INVASIV | bar: SEPT
33470 | HOLTER ECG | WELCH ALLYN | H3 | 121260000918 | 60021059 | N | 10A0105202 | 3101 |  | PM | JC | [12 empty] | Venta Directa | EQUIPO MEDICO | CLC | PROCEDIMIENTOS CARDIOVASCULAR NO INVASIV | bar: SEPT
33471 | BALANZA DIGITAL CON TALLIMETRO | SECA | 769 | 10000000328306 | 60021161 | N | 10A0101019 | 13300 |  | PM | HD | [12 empty] | Soporte | EQUIPAMIENTO | CLC | CONS GASTROENTEROLOGÍA | bar: SEPT
33472 | SILLON DE OTORRINO | APRAMED | ELITE 3 OTO | 8992573 | 60021070 | N | 10A0101002 | 400 |  | PM | JC | [12 empty] | Soporte | EQUIPO MEDICO | CLC | CONS OTORRINO | bar: SEPT
33474 | VIDEO PROCESADOR | PENTAX | EPX-3000 | B010489 | 60021042 | N | 10A5005501 | 21300 |  | PM | HD | [12 empty] | Venta Directa | EQUIPO MEDICO | CLC | PROYECTO UNIDAD NEUMOLOGICA INTERVENCION | bar: MAR; SEPT
33475 | MONITOR | NDS | SC-WV26-A1511 | 19-305071 | 60021043 | N | 10A5005501 | 21300 |  | PM | HD | [12 empty] | Venta Directa | EQUIPO MEDICO | CLC | PROYECTO UNIDAD NEUMOLOGICA INTERVENCION | bar: MAR; SEPT
33476 | VIDEOENDOSONOGRAFO BRONQUIAL ULTRASONICO | PENTAX | EB-19J10U | A110030 | 60021328 | N | 10A5005501 | 21300 |  | PM | HD | [12 empty] | Venta Directa | EQUIPO MEDICO | CLC | PROYECTO UNIDAD NEUMOLOGICA INTERVENCION | bar: MAR; SEPT
33477 | ECOGRAFO | HITACHI | ARIETTA 65 | G3009518 | 60021329 | N | 10A5005501 | 21300 |  | PM | HD | [12 empty] | Venta Directa | EQUIPO MEDICO | CLC | PROYECTO UNIDAD NEUMOLOGICA INTERVENCION | bar: MAR; SEPT
33493 | AMPLIFICADOR EEG 32 CANALES | CADWELL | EASY III | 1601IX91-07-003-R | 60021038 | N | 10A3305302 | 3400 |  | PM | JC | [12 empty] | Venta Directa | EQUIPO MEDICO | CLC | PROCEDIMIENTOS CPA NEUROFISIOLOGÍA AMB | bar: SEPT
33494 | AMPLIFICADOR EEG 32 CANALES | CADWELL | EASY III | 1702IX91-08-003 | 60021039 | N | 10A3305302 | 3400 |  | PM | JC | [12 empty] | Venta Directa | EQUIPO MEDICO | CLC | PROCEDIMIENTOS CPA NEUROFISIOLOGÍA AMB | bar: SEPT
33495 | ESFIGMOMANOMETRO | RIESTER | BIG BEN SQUARE | 210740875 | 60000114 | N | 10A0101019 | 13300 |  | PM | HD | [12 empty] | Soporte | EQUIPAMIENTO | CLC | CONS GASTROENTEROLOGÍA | bar: SEPT
33496 | ESFIGMOMANOMETRO | RIESTER | BIG BEN SQUARE | 210740880 | 60000115 | N | 10A0101019 | 13300 |  | PM | HD | [12 empty] | Soporte | EQUIPAMIENTO | CLC | CONS GASTROENTEROLOGÍA | bar: SEPT
33497 | ESFIGMOMANOMETRO | RIESTER | BIG BEN SQUARE | 210740874 | 60000116 | N | 10A0101019 | 13300 |  | PM | HD | [12 empty] | Soporte | EQUIPAMIENTO | CLC | CONS GASTROENTEROLOGÍA | bar: SEPT
33498 | ESFIGMOMANOMETRO | RIESTER | BIG BEN SQUARE | 210740882 | 60000117 | N | 10A0101019 | 13300 |  | PM | HD | [12 empty] | Soporte | EQUIPAMIENTO | CLC | CONS GASTROENTEROLOGÍA | bar: SEPT
33499 | ESFIGMOMANOMETRO | RIESTER | BIG BEN SQUARE | 210740842 | 60000118 | N | 10A0101019 | 13300 |  | PM | HD | [12 empty] | Soporte | EQUIPAMIENTO | CLC | CONS GASTROENTEROLOGÍA | bar: SEPT
33500 | ESFIGMOMANOMETRO | RIESTER | BIG BEN SQUARE | 210740883 | 60000119 | N | 10A0101019 | 13300 |  | PM | HD | [12 empty] | Soporte | EQUIPAMIENTO | CLC | CONS GASTROENTEROLOGÍA | bar: SEPT
33501 | ESFIGMOMANOMETRO | RIESTER | BIG BEN SQUARE | 210740885 | 60000120 | N | 10A0101019 | 13300 |  | PM | HD | [12 empty] | Soporte | EQUIPAMIENTO | CLC | CONS GASTROENTEROLOGÍA | bar: SEPT
33502 | BOMBA INFUSION DOLOR | QCORE MEDICAL | SAPPHIRE | 300215842 | COMODATO | N | 10H2109601 | 1805 | HOSPIRA CHILE LTDA | LR | PS | [12 empty] | Venta Indirecta | EQUIPO MEDICO | COMODATO | PABELLON CENTRAL HOS CLC | bar: SEPT
33503 | BOMBA INFUSION DOLOR | QCORE MEDICAL | SAPPHIRE | 300216478 | COMODATO | N | 10H2109601 | 1805 | HOSPIRA CHILE LTDA | LR | PS | [12 empty] | Venta Indirecta | EQUIPO MEDICO | COMODATO | PABELLON CENTRAL HOS CLC | bar: SEPT
33504 | BOMBA INFUSION DOLOR | QCORE MEDICAL | SAPPHIRE | 300216427 | COMODATO | N | 10H2109601 | 1805 | HOSPIRA CHILE LTDA | LR | PS | [12 empty] | Venta Indirecta | EQUIPO MEDICO | COMODATO | PABELLON CENTRAL HOS CLC | bar: SEPT
33505 | BOMBA INFUSION DOLOR | QCORE MEDICAL | SAPPHIRE | 300216504 | COMODATO | N | 10H2109601 | 1805 | HOSPIRA CHILE LTDA | LR | PS | [12 empty] | Venta Indirecta | EQUIPO MEDICO | COMODATO | PABELLON CENTRAL HOS CLC | bar: SEPT
33506 | BOMBA INFUSION DOLOR | QCORE MEDICAL | SAPPHIRE | 300216318 | COMODATO | N | 10H2109601 | 1805 | HOSPIRA CHILE LTDA | LR | PS | [12 empty] | Venta Indirecta | EQUIPO MEDICO | COMODATO | PABELLON CENTRAL HOS CLC | bar: SEPT
33507 | BOMBA INFUSION DOLOR | QCORE MEDICAL | SAPPHIRE | 300216211 | COMODATO | N | 10A0206001 | 18201 | HOSPIRA CHILE LTDA | LR | SB | [12 empty] | Venta Indirecta | EQUIPO MEDICO | COMODATO | URGENCIA UNIDAD DE RESCATE AMBULANCIA | bar: SEPT
33513 | MONITOR 4K | STRYKER | 4K SURGICAL DISPLAY | SV7320D0404 | 60021135 | N | 10H2109601 | 1805 |  | LR | FS | [12 empty] | Venta Indirecta | EQUIPO MEDICO | CLC | PABELLON CENTRAL HOS CLC | bar: SEPT
33514 | PROCESADOR DE CAMARA | STRYKER | 1688 4K | 21G565014 | 60021134 | N | 10H2109601 | 1805 |  | LR | FS | [12 empty] | Venta Indirecta | EQUIPO MEDICO | CLC | PABELLON CENTRAL HOS CLC | bar: SEPT
33515 | PROCESADOR DE IMAGEN | STRYKER | CONNECTED OR HUB | 21D560734 | 60021133 | N | 10H2109601 | 1805 |  | LR | FS | [12 empty] | Venta Indirecta | EQUIPO MEDICO | CLC | PABELLON CENTRAL HOS CLC | bar: SEPT
33516 | INSUFLADOR | STRYKER | PNEUMOCLEAR | 1907CE1132 | 60021132 | N | 10H2109601 | 1805 |  | LR | FS | [12 empty] | Venta Indirecta | EQUIPO MEDICO | CLC | PABELLON CENTRAL HOS CLC | bar: SEPT
33517 | FUENTE DE LUZ | STRYKER | L11 | 21F500744 | 60021131 | N | 10H2109601 | 1805 |  | LR | FS | [12 empty] | Venta Indirecta | EQUIPO MEDICO | CLC | PABELLON CENTRAL HOS CLC | bar: SEPT
33518 | CABEZAL DE CAMARA | STRYKER | 1688 AIM 4K | 201577864 | 60021130 | N | 10H2109601 | 1805 |  | LR | FS | [12 empty] | Venta Indirecta | EQUIPO MEDICO | CLC | PABELLON CENTRAL HOS CLC | bar: SEPT
33519 | VIDEOENDOSONOGRAFO BRONQUIAL ULTRASONICO | PENTAX | EB-19J10U | A110029 | 60021330 | N | 10A5005501 | 21300 |  | PM | HD | [12 empty] | Venta Directa | EQUIPO MEDICO | CLC | PROYECTO UNIDAD NEUMOLOGICA INTERVENCION | bar: MAR; SEPT
33520 | RAYOS X PERIAPICAL | PLANMECA | INTRA | IXRF069963 |  | N | 10A0202701 | 2109 |  | LR | SB | [12 empty] | Venta Indirecta | EQUIPO MEDICO | CLC | URGENCIA HM SERVICIO DE URGENCIA | bar: OCT
33521 | BILIRRUBINOMETRO | APEL CO | BR-5200P | 0514 | 60021158 | N | 10A3203502 | 2601 |  | PM | MP | [12 empty] | Venta Directa | EQUIPO MEDICO | CLC | LABORATORIO CLINICO QUÍMICA AMB | bar: OCT
33522 | ECOCARDIOGRAFO | SIEMENS | ACUSON JUNIPER | 555907 | 200000008 | N | 10H2007402 | 1505 |  | LR | PP | [12 empty] | Venta Indirecta | EQUIPO MEDICO | CLC | HOSP UNIDAD CARDIOVASCULAR 15-5 | bar: OCT
33523 | TRANSDUCTOR CARDIOLOGICO | SIEMENS | 5P1 | 21190245 | 200000008 | N | 10H2007402 | 1505 |  | LR | PP | [12 empty] | Venta Indirecta | EQUIPO MEDICO | CLC | HOSP UNIDAD CARDIOVASCULAR 15-5 | bar: OCT
33524 | TRANSDUCTOR TRANSESOFAGICO | SIEMENS | 5VT | 20510015 | 200000008 | N | 10H2007402 | 1505 |  | LR | PP | [12 empty] | Venta Indirecta | EQUIPO MEDICO | CLC | HOSP UNIDAD CARDIOVASCULAR 15-5 | bar: OCT
33525 | HEMOGLOBIMETRO | FRESENIUS KABI | COMPOLAB TS | 13TS2847 | COMODATO | N | 10A3200402 | 2801 | INCARDIA BIOMEDICAL SPA | PM | HD | [12 empty] | Soporte | EQUIPAMIENTO | COMODATO | BANCO DE SANGRE AFERESIS AMB | bar: AGO
33526 | CENTRIFUGA | EPPENDORF | CENTRIFUGE 5702 | 5702KG153741 | 60021159 | N | 10A3200402 | 2801 |  | PM | HD | [12 empty] | Soporte | EQUIPAMIENTO | CLC | BANCO DE SANGRE AFERESIS AMB | bar: OCT
33527 | TRANSDUCTOR LINEAL | SONOSITE | HFL38/13-6 | 0510F9 | 60021044 | N | 10H2109601 | 1805 |  | LR | FS | [12 empty] | Venta Indirecta | EQUIPO MEDICO | CLC | PABELLON CENTRAL HOS CLC | bar: OCT
33528 | ECOGRAFO PORTATIL | SONOSITE | EDGE | Q5KPXT | 60021045 | N | 10H2109601 | 1805 |  | LR | FS | [12 empty] | Venta Indirecta | EQUIPO MEDICO | CLC | PABELLON CENTRAL HOS CLC | bar: OCT
33529 | TRANSDUCTOR CARDIOLOGICO | SONOSITE | P19/5-1 | 05103F | 60021045 | N | 10H2109601 | 1805 |  | LR | FS | [12 empty] | Venta Indirecta | EQUIPO MEDICO | CLC | PABELLON CENTRAL HOS CLC | bar: OCT
33530 | TRANSDUCTOR CONVEXO | SONOSITE | C60/5-2 | 051DRV | 60021045 | N | 10H2109601 | 1805 |  | LR | FS | [12 empty] | Venta Indirecta | EQUIPO MEDICO | CLC | PABELLON CENTRAL HOS CLC | bar: OCT
33531 | TRANSDUCTOR LINEAL | SONOSITE | L25/13-6 | 0510ND | 60021045 | N | 10H2109601 | 1805 |  | LR | FS | [12 empty] | Venta Indirecta | EQUIPO MEDICO | CLC | PABELLON CENTRAL HOS CLC | bar: OCT
33532 | TRANSDUCTOR LINEAL | SONOSITE | HFL38/13-6 | 05100K | 60021045 | N | 10H2109601 | 1805 |  | LR | FS | [12 empty] | Venta Indirecta | EQUIPO MEDICO | CLC | PABELLON CENTRAL HOS CLC | bar: OCT
33533 | ECOGRAFO PORTATIL | SONOSITE | EDGE | Q5KBDY | 60021046 | N | 10H2109601 | 1805 |  | LR | FS | [12 empty] | Venta Indirecta | EQUIPO MEDICO | CLC | PABELLON CENTRAL HOS CLC | bar: OCT
33534 | TRANSDUCTOR CARDIOLOGICO | SONOSITE | P19/5-1 | 51117 | 60021046 | N | 10H2109601 | 1805 |  | LR | FS | [12 empty] | Venta Indirecta | EQUIPO MEDICO | CLC | PABELLON CENTRAL HOS CLC | bar: OCT
33535 | TRANSDUCTOR CONVEXO | SONOSITE | C60/5-2 | 051DY6 | 60021046 | N | 10H2109601 | 1805 |  | LR | FS | [12 empty] | Venta Indirecta | EQUIPO MEDICO | CLC | PABELLON CENTRAL HOS CLC | bar: OCT
33536 | TRANSDUCTOR LINEAL | SONOSITE | L25/13-6 | 0510NH | 60021046 | N | 10H2109601 | 1805 |  | LR | FS | [12 empty] | Venta Indirecta | EQUIPO MEDICO | CLC | PABELLON CENTRAL HOS CLC | bar: OCT
33537 | TRANSDUCTOR LINEAL | SONOSITE | HFL38/13-6 | 05100N | 60021046 | N | 10H2109601 | 1805 |  | LR | FS | [12 empty] | Venta Indirecta | EQUIPO MEDICO | CLC | PABELLON CENTRAL HOS CLC | bar: OCT
33538 | ECOGRAFO PORTATIL | SONOSITE | EDGE | Q5KPXV | 60021047 | N | 10A0207101 | 2105 |  | LR | SB | [12 empty] | Venta Indirecta | EQUIPO MEDICO | CLC | URGENCIA PROCEDIMIENTOS URGENCIA GENERAL | bar: OCT
33539 | TRANSDUCTOR CARDIOLOGICO | SONOSITE | P19/5-1 | 0510LJ | 60021047 | N | 10A0207101 | 2105 |  | LR | SB | [12 empty] | Venta Indirecta | EQUIPO MEDICO | CLC | URGENCIA PROCEDIMIENTOS URGENCIA GENERAL | bar: OCT
33540 | TRANSDUCTOR CONVEXO | SONOSITE | C60/5-2 | 051GFV | 60021047 | N | 10A0207101 | 2105 |  | LR | SB | [12 empty] | Venta Indirecta | EQUIPO MEDICO | CLC | URGENCIA PROCEDIMIENTOS URGENCIA GENERAL | bar: OCT
33541 | TRANSDUCTOR LINEAL | SONOSITE | L25/13-6 | 51080 | 60021047 | N | 10A0207101 | 2105 |  | LR | SB | [12 empty] | Venta Indirecta | EQUIPO MEDICO | CLC | URGENCIA PROCEDIMIENTOS URGENCIA GENERAL | bar: OCT
33542 | TRANSDUCTOR LINEAL | SONOSITE | HFL38/13-6 | 05100J | 60021047 | N | 10A0207101 | 2105 |  | LR | SB | [12 empty] | Venta Indirecta | EQUIPO MEDICO | CLC | URGENCIA PROCEDIMIENTOS URGENCIA GENERAL | bar: OCT
33543 | ECOGRAFO PORTATIL | SONOSITE | EDGE | Q5KPWR | 60021048 | N | 10H2109603 | 1810 |  | LR | FS | [12 empty] | Venta Indirecta | EQUIPO MEDICO | CLC | PABELLON CIRUGIA AMBULATORIA | bar: OCT
33544 | TRANSDUCTOR CARDIOLOGICO | SONOSITE | P19/5-1 | 0510LG | 60021048 | N | 10H2109603 | 1810 |  | LR | FS | [12 empty] | Venta Indirecta | EQUIPO MEDICO | CLC | PABELLON CIRUGIA AMBULATORIA | bar: OCT
33545 | TRANSDUCTOR CONVEXO | SONOSITE | C60/5-2 | 051GDQ | 60021048 | N | 10H2109603 | 1810 |  | LR | FS | [12 empty] | Venta Indirecta | EQUIPO MEDICO | CLC | PABELLON CIRUGIA AMBULATORIA | bar: OCT
33546 | TRANSDUCTOR LINEAL | SONOSITE | L25/13-6 | 05109N | 60021048 | N | 10H2109603 | 1810 |  | LR | FS | [12 empty] | Venta Indirecta | EQUIPO MEDICO | CLC | PABELLON CIRUGIA AMBULATORIA | bar: OCT
33547 | TRANSDUCTOR LINEAL | SONOSITE | HFL38/13-6 | 05100L | 60021048 | N | 10H2109603 | 1810 |  | LR | FS | [12 empty] | Venta Indirecta | EQUIPO MEDICO | CLC | PABELLON CIRUGIA AMBULATORIA | bar: OCT
33548 | UNIDAD OFTALMOLOGICA IZQUIERDA | MECCANOTTICA | 10.140.11 | 140-023-21 | 60021164 | N | 10A0101037 | 6201 |  | PM | HD | [12 empty] | Venta Indirecta | EQUIPO MEDICO | CLC | CONSULTAS OFTALMOLOGIA | bar: OCT
33549 | LAMPARA DE HENDIDURA | NIDEK | SL-1800 | 903064 | 60021165 | N | 10A0101037 | 6201 |  | PM | HD | [12 empty] | Venta Indirecta | EQUIPO MEDICO | CLC | CONSULTAS OFTALMOLOGIA | bar: OCT
33550 | PANTALLA DE OPTOTIPOS | NIDEK | SC-1600 | 416111 | 60021166 | N | 10A0101037 | 6201 |  | PM | HD | [12 empty] | Venta Indirecta | EQUIPO MEDICO | CLC | CONSULTAS OFTALMOLOGIA | bar: OCT
33551 | FOROPTERO | NIDEK | RT-3100 | 722237 | 60021167 | N | 10A0101037 | 6201 |  | PM | HD | [12 empty] | Venta Indirecta | EQUIPO MEDICO | CLC | CONSULTAS OFTALMOLOGIA | bar: OCT
33552 | COMPUTADOR OFTALMOLOGICO | LENOVO | THINKBOK 14-IML | LR0F4TAX | 60021168 | N | 10A0101037 | 6201 |  | PM | HD | [12 empty] | Venta Indirecta | EQUIPO MEDICO | CLC | CONSULTAS OFTALMOLOGIA | bar: OCT
33553 | CAMARA DIGITAL | CSO | NAOS | 20123117 | 60021165 | N | 10A0101037 | 6201 |  | PM | HD | [12 empty] | Venta Indirecta | EQUIPO MEDICO | CLC | CONSULTAS OFTALMOLOGIA | bar: OCT
33555 | MAQUINA HEMODIALISIS | BBRAUN | DIALOG+ | 227766 | COMODATO | C | 10H3002501 | 4904 | B.BRAUN MEDICAL | PM | MP | [12 empty] | Venta Directa | EQUIPO MEDICO | COMODATO | HEMODIÁLISIS AGUDOS | bar: ABR; OCT
33556 | MAQUINA HEMODIALISIS | BBRAUN | DIALOG+ | 227764 | COMODATO | C | 10H3002501 | 4904 | B.BRAUN MEDICAL | PM | MP | [12 empty] | Venta Directa | EQUIPO MEDICO | COMODATO | HEMODIÁLISIS AGUDOS | bar: ABR; OCT
33557 | MAQUINA HEMODIALISIS | BBRAUN | DIALOG+ HDF | 313590 | COMODATO | C | 10H3002501 | 4904 | B.BRAUN MEDICAL | PM | MP | [12 empty] | Venta Directa | EQUIPO MEDICO | COMODATO | HEMODIÁLISIS AGUDOS | bar: ABR; OCT
33558 | MAQUINA HEMODIALISIS | BBRAUN | OMNI | 204710011 | COMODATO | C | 10H3002501 | 4904 | B.BRAUN MEDICAL | PM | MP | [12 empty] | Venta Directa | EQUIPO MEDICO | COMODATO | HEMODIÁLISIS AGUDOS | bar: ABR; OCT
33563 | BALANZA DIGITAL CON TALLIMETRO | SECA | 769 | 10000000335357 | 60021171 | N | 10H2109902 | 2204 |  | LR | FS | [12 empty] | Soporte | EQUIPAMIENTO | CLC | RECUPERACION PABELLON AMB GRIS | bar: OCT
33564 | BALANZA DIGITAL | SECA | 803 | 8803360202187 | 60021277 | N | 10H2109902 | 2204 |  | LR | FS | [12 empty] | Soporte | EQUIPAMIENTO | CLC | RECUPERACION PABELLON AMB GRIS | bar: OCT
33565 | DESFIBRILADOR | PHYSIO CONTROL | LIFEPAK 20E | 48777764 | 60021181 | C | 10H2109603 | 1810 |  | LR | FS | [12 empty] | Soporte | EQUIPO MEDICO | CLC | PABELLON CIRUGIA AMBULATORIA | bar: ABR; OCT
33566 | DESFIBRILADOR | PHYSIO CONTROL | LIFEPAK 20E | 48778254 | 60021181 | C | 10H2109603 | 1810 |  | LR | FS | [12 empty] | Soporte | EQUIPO MEDICO | CLC | PABELLON CIRUGIA AMBULATORIA | bar: ABR; OCT
33567 | ELECTROBISTURI | CONMED | HYFRECATOR 2000 | 21271035 | 60021280 | N | 10A0101013 | 8200 |  | PM | HD | [12 empty] | Venta Indirecta | EQUIPO MEDICO | CLC | CONS DERMATOLOGÍA | bar: OCT
33568 | LAMPARA LUPA | ACEM | CIRCLED | 44A1000374 | 60021279 | N | 10A0101013 | 8200 |  | PM | HD | [12 empty] | Soporte | EQUIPO MEDICO | CLC | CONS DERMATOLOGÍA | bar: OCT
33570 | MESA QUIRURGICA | MAQUET | MEERA | 10308 | 60021172 | N | 10H2109603 | 1810 |  | LR | PS | [12 empty] | Venta Indirecta | EQUIPO MEDICO | CLC | PABELLON CIRUGIA AMBULATORIA | bar: OCT
33571 | MESA QUIRURGICA | MAQUET | MEERA | 10368 | 60021173 | N | 10H2109603 | 1810 |  | LR | PS | [12 empty] | Venta Indirecta | EQUIPO MEDICO | CLC | PABELLON CIRUGIA AMBULATORIA | bar: OCT
33572 | MESA QUIRURGICA | MAQUET | MEERA | 10371 | 60021174 | N | 10H2109603 | 1810 |  | LR | PS | [12 empty] | Venta Indirecta | EQUIPO MEDICO | CLC | PABELLON CIRUGIA AMBULATORIA | bar: OCT
33573 | BALANZA DIGITAL CON TALLIMETRO | SECA | 769 | 10000000584211 | 60000121 | N | 10A0101019 | 13300 |  | PM | HD | [12 empty] | Soporte | EQUIPAMIENTO | CLC | CONS GASTROENTEROLOGÍA | bar: OCT
33574 | BALANZA DIGITAL CON TALLIMETRO | SECA | 769 | 10000000584442 | 60000122 | N | 10A0101019 | 13300 |  | PM | HD | [12 empty] | Soporte | EQUIPAMIENTO | CLC | CONS GASTROENTEROLOGÍA | bar: OCT
33575 | BALANZA DIGITAL CON TALLIMETRO | SECA | 769 | 10000000584228 | 60000123 | N | 10A0101019 | 13300 |  | PM | HD | [12 empty] | Soporte | EQUIPAMIENTO | CLC | CONS GASTROENTEROLOGÍA | bar: OCT
33576 | BALANZA DIGITAL CON TALLIMETRO | SECA | 769 | 10000000584440 | 60000124 | N | 10A0101019 | 13300 |  | PM | HD | [12 empty] | Soporte | EQUIPAMIENTO | CLC | CONS GASTROENTEROLOGÍA | bar: OCT
33577 | BALANZA DIGITAL CON TALLIMETRO | SECA | 769 | 10000000584439 | 60000125 | N | 10A0101019 | 13300 |  | PM | HD | [12 empty] | Soporte | EQUIPAMIENTO | CLC | CONS GASTROENTEROLOGÍA | bar: OCT
33578 | BALANZA DIGITAL CON TALLIMETRO | SECA | 769 | 10000000584443 | 60000126 | N | 10A0101019 | 13300 |  | PM | HD | [12 empty] | Soporte | EQUIPAMIENTO | CLC | CONS GASTROENTEROLOGÍA | bar: OCT
33579 | LAMPARA EXAMEN | WELCH ALLYN | GS 600 | SN | 60000128 | N | 10A0101019 | 13300 |  | PM | HD | [12 empty] | Soporte | EQUIPAMIENTO | CLC | CONS GASTROENTEROLOGÍA | bar: OCT
33580 | LAMPARA EXAMEN | WELCH ALLYN | GS 600 | SN | 60000129 | N | 10A0101019 | 13300 |  | PM | HD | [12 empty] | Soporte | EQUIPAMIENTO | CLC | CONS GASTROENTEROLOGÍA | bar: OCT
33581 | ECOGRAFO PORTATIL | SONOSITE | EDGE | Q5KBC8 | 60021049 | N | 10H2101803 | 10047 |  | LR | SB | [12 empty] | Venta Indirecta | EQUIPO MEDICO | CLC | UNIDAD ECMO INTENSIVO | bar: OCT
33582 | TRANSDUCTOR CARDIOLOGICO | SONOSITE | P19/5-1 | 0510H | 60021049 | N | 10H2101803 | 10047 |  | LR | SB | [12 empty] | Venta Indirecta | EQUIPAMIENTO | CLC | UNIDAD ECMO INTENSIVO | bar: OCT
33583 | TRANSDUCTOR CONVEXO | SONOSITE | C60/5-2 | 051GG4 | 60021049 | N | 10H2101803 | 10047 |  | LR | SB | [12 empty] | Venta Indirecta | EQUIPAMIENTO | CLC | UNIDAD ECMO INTENSIVO | bar: OCT
33584 | TRANSDUCTOR LINEAL | SONOSITE | L25/13-6 | 051DTV | 60021049 | N | 10H2101803 | 10047 |  | LR | SB | [12 empty] | Venta Indirecta | EQUIPAMIENTO | CLC | UNIDAD ECMO INTENSIVO | bar: OCT
33585 | TRANSDUCTOR LINEAL | SONOSITE | HFL38/13-6 | 0510FW | 60021049 | N | 10H2101803 | 10047 |  | LR | SB | [12 empty] | Venta Indirecta | EQUIPAMIENTO | CLC | UNIDAD ECMO INTENSIVO | bar: OCT
33586 | ECOGRAFO PORTATIL | SONOSITE | EDGE | Q5KPVJ | 60021050 | N | 10N6003702 | 6701 |  | LR | SB | [12 empty] | Venta Indirecta | EQUIPO MEDICO | CLC | OPERACIONES EQUIPOS MEDICOS | bar: OCT
33587 | TRANSDUCTOR CARDIOLOGICO | SONOSITE | P19/5-1 | 051CTX | 60021050 | N | 10N6003702 | 6701 |  | LR | SB | [12 empty] | Venta Indirecta | EQUIPAMIENTO | CLC | OPERACIONES EQUIPOS MEDICOS | bar: OCT
33588 | TRANSDUCTOR CONVEXO | SONOSITE | C60/5-2 | 051P7M | 60021050 | N | 10N6003702 | 6701 |  | LR | SB | [12 empty] | Venta Indirecta | EQUIPAMIENTO | CLC | OPERACIONES EQUIPOS MEDICOS | bar: OCT
33589 | TRANSDUCTOR LINEAL | SONOSITE | L25/13-6 | 04VGK5 | 60021050 | N | 10N6003702 | 6701 |  | LR | SB | [12 empty] | Venta Indirecta | EQUIPAMIENTO | CLC | OPERACIONES EQUIPOS MEDICOS | bar: OCT
33590 | TRANSDUCTOR LINEAL | SONOSITE | HFL38/13-6 | 050LNB | 60021050 | N | 10N6003702 | 6701 |  | LR | SB | [12 empty] | Venta Indirecta | EQUIPAMIENTO | CLC | OPERACIONES EQUIPOS MEDICOS | bar: OCT
33591 | CORI SISTEMA CIRUGIA RODILLA | SMITH&NEPHEW | CORI | 000221 | 60021160 | N | 10H2109601 | 1805 |  | LR | FS | [12 empty] | Venta Indirecta | EQUIPO MEDICO | CLC | PABELLON CENTRAL HOS CLC | bar: OCT
33592 | CORI ANTENA | SMITH&NEPHEW | FUSION TRACK 500 | OXB100000A496D8828 | 60021160 | N | 10H2109601 | 1805 |  | LR | FS | [12 empty] | Venta Indirecta | EQUIPO MEDICO | CLC | PABELLON CENTRAL HOS CLC | bar: OCT
33593 | CORI MONITOR | SMITH&NEPHEW | MSBP2311AMC | GM0312F040008 | 60021160 | N | 10H2109601 | 1805 |  | LR | FS | [12 empty] | Venta Indirecta | EQUIPO MEDICO | CLC | PABELLON CENTRAL HOS CLC | bar: OCT
33594 | CORI TABLET | SMITH&NEPHEW | PC150379R | 24020021117559 | 60021160 | N | 10H2109601 | 1805 |  | LR | FS | [12 empty] | Venta Indirecta | EQUIPO MEDICO | CLC | PABELLON CENTRAL HOS CLC | bar: OCT
33595 | CORI PEDAL | SMITH&NEPHEW | 1485304 | 004418 | 60021160 | N | 10H2109601 | 1805 |  | LR | FS | [12 empty] | Venta Indirecta | EQUIPO MEDICO | CLC | PABELLON CENTRAL HOS CLC | bar: OCT
33596 | BOMBA SUCCION DE LECHE | MEDELA | SYMPHONY | 1940336 | 60021162 | N | 10H2004203 | 1303 |  | LR | PP | [12 empty] | Soporte | EQUIPO MEDICO | CLC | HOSPITALIZACION NEONATOLOGIA UTI | bar: OCT
33597 | BOMBA INFUSION DOLOR | QCORE MEDICAL | SAPPHIRE | 300137765 | COMODATO | N | 10H2109601 | 1805 | HOSPIRA CHILE LTDA | LR | PS | [12 empty] | Venta Indirecta | EQUIPO MEDICO | COMODATO | PABELLON CENTRAL HOS CLC | bar: OCT
33600 | BOMBA INFUSION DOLOR | QCORE MEDICAL | SAPPHIRE | 300181029 | COMODATO | N | 10H2109601 | 1805 | HOSPIRA CHILE LTDA | LR | PS | [12 empty] | Venta Indirecta | EQUIPO MEDICO | COMODATO | PABELLON CENTRAL HOS CLC | bar: OCT
33601 | BOMBA INFUSION DOLOR | QCORE MEDICAL | SAPPHIRE | 300125585 | COMODATO | N | 10A0206001 | 18201 | HOSPIRA CHILE LTDA | LR | SB | [12 empty] | Venta Indirecta | EQUIPO MEDICO | COMODATO | URGENCIA UNIDAD DE RESCATE AMBULANCIA | bar: NOV
33602 | MOTOR COMPRESION NEUMATICA | BLUNDING | DVT 650 EASY | 108 | COMODATO | N | 10H2109701 | 2005 | BLUNDING SA. | LR | PS | [12 empty] | Venta Indirecta | EQUIPO MEDICO | COMODATO | PABELLON MATER AMB | bar: NOV
33603 | MOTOR COMPRESION NEUMATICA | BLUNDING | DVT 650 EASY | 131 | COMODATO | N | 10H2109701 | 2005 | BLUNDING SA. | LR | PS | [12 empty] | Venta Indirecta | EQUIPO MEDICO | COMODATO | PABELLON MATER AMB | bar: NOV
33604 | MOTOR COMPRESION NEUMATICA | BLUNDING | DVT 650 EASY | 166 | COMODATO | N | 10H2109701 | 2005 | BLUNDING SA. | LR | PS | [12 empty] | Venta Indirecta | EQUIPO MEDICO | COMODATO | PABELLON MATER AMB | bar: NOV
33605 | MOTOR COMPRESION NEUMATICA | BLUNDING | DVT 650 EASY | 120 | COMODATO | N | 10H2109601 | 1805 | BLUNDING SA. | LR | PS | [12 empty] | Venta Indirecta | EQUIPO MEDICO | COMODATO | PABELLON CENTRAL HOS CLC | bar: NOV
33606 | MOTOR COMPRESION NEUMATICA | BLUNDING | DVT 650 EASY | 68 | COMODATO | N | 10H2109601 | 1805 | BLUNDING SA. | LR | PS | [12 empty] | Venta Indirecta | EQUIPO MEDICO | COMODATO | PABELLON CENTRAL HOS CLC | bar: NOV
33607 | MOTOR COMPRESION NEUMATICA | BLUNDING | DVT 650 EASY | 155 | COMODATO | N | 10H2109601 | 1805 | BLUNDING SA. | LR | PS | [12 empty] | Venta Indirecta | EQUIPO MEDICO | COMODATO | PABELLON CENTRAL HOS CLC | bar: NOV
33608 | MOTOR COMPRESION NEUMATICA | BLUNDING | DVT 650 EASY | 129 | COMODATO | N | 10H2109601 | 1805 | BLUNDING SA. | LR | PS | [12 empty] | Venta Indirecta | EQUIPO MEDICO | COMODATO | PABELLON CENTRAL HOS CLC | bar: NOV
33609 | MOTOR COMPRESION NEUMATICA | BLUNDING | DVT 650 EASY | 172 | COMODATO | N | 10H2109601 | 1805 | BLUNDING SA. | LR | PS | [12 empty] | Venta Indirecta | EQUIPO MEDICO | COMODATO | PABELLON CENTRAL HOS CLC | bar: NOV
33610 | MOTOR COMPRESION NEUMATICA | BLUNDING | DVT 650 EASY | 116 | COMODATO | N | 10H2109601 | 1805 | BLUNDING SA. | LR | PS | [12 empty] | Venta Indirecta | EQUIPO MEDICO | COMODATO | PABELLON CENTRAL HOS CLC | bar: NOV
33611 | MOTOR COMPRESION NEUMATICA | BLUNDING | DVT 650 EASY | 141 | COMODATO | N | 10H2109601 | 1805 | BLUNDING SA. | LR | PS | [12 empty] | Venta Indirecta | EQUIPO MEDICO | COMODATO | PABELLON CENTRAL HOS CLC | bar: NOV
33612 | MOTOR COMPRESION NEUMATICA | BLUNDING | DVT 650 EASY | 186 | COMODATO | N | 10H2109601 | 1805 | BLUNDING SA. | LR | PS | [12 empty] | Venta Indirecta | EQUIPO MEDICO | COMODATO | PABELLON CENTRAL HOS CLC | bar: NOV
33613 | MOTOR COMPRESION NEUMATICA | BLUNDING | DVT 650 EASY | 111 | COMODATO | N | 10H2109601 | 1805 | BLUNDING SA. | LR | PS | [12 empty] | Venta Indirecta | EQUIPO MEDICO | COMODATO | PABELLON CENTRAL HOS CLC | bar: NOV
33614 | MOTOR COMPRESION NEUMATICA | BLUNDING | DVT 650 EASY | 150 | COMODATO | N | 10H2109601 | 1805 | BLUNDING SA. | LR | PS | [12 empty] | Venta Indirecta | EQUIPO MEDICO | COMODATO | PABELLON CENTRAL HOS CLC | bar: NOV
33618 | ELECTROBISTURI | MEDTRONIC | VALLEYLAB FT10 | T9J37231DX | 60021183 | N | 10H2109603 | 1810 |  | LR | PS | [12 empty] | Venta Indirecta | EQUIPO MEDICO | CLC | PABELLON CIRUGIA AMBULATORIA | bar: NOV
33619 | ELECTROBISTURI | MEDTRONIC | VALLEYLAB FT10 | T0G42906DX | 60021184 | N | 10H2109603 | 1810 |  | LR | PS | [12 empty] | Venta Indirecta | EQUIPO MEDICO | CLC | PABELLON CIRUGIA AMBULATORIA | bar: NOV
33620 | ELECTROBISTURI | MEDTRONIC | VALLEYLAB FT10 | T0G42908DX | 60021185 | N | 10H2109603 | 1810 |  | LR | PS | [12 empty] | Venta Indirecta | EQUIPO MEDICO | CLC | PABELLON CIRUGIA AMBULATORIA | bar: NOV
33621 | ELECTROBISTURI | MEDTRONIC | VALLEYLAB FT10 | T0L46337DX | 60021186 | N | 10H2109603 | 1810 |  | LR | PS | [12 empty] | Venta Indirecta | EQUIPO MEDICO | CLC | PABELLON CIRUGIA AMBULATORIA | bar: NOV
33622 | ELECTROBISTURI | MEDTRONIC | VALLEYLAB FT10 | T0G42909DX | 60021187 | N | 10H2109603 | 1810 |  | LR | PS | [12 empty] | Venta Indirecta | EQUIPO MEDICO | CLC | PABELLON CIRUGIA AMBULATORIA | bar: NOV
33623 | ELECTROBISTURI | MEDTRONIC | VALLEYLAB FT10 | T9J37232DX | 60021188 | N | 10H2109603 | 1810 |  | LR | PS | [12 empty] | Venta Indirecta | EQUIPO MEDICO | CLC | PABELLON CIRUGIA AMBULATORIA | bar: NOV
33624 | ELECTROBISTURI | MEDTRONIC | VALLEYLAB FT10 | T0G42907DX | 60021189 | N | 10H2109603 | 1810 |  | LR | PS | [12 empty] | Venta Indirecta | EQUIPO MEDICO | CLC | PABELLON CIRUGIA AMBULATORIA | bar: NOV
33625 | ELECTROBISTURI | MEDTRONIC | VALLEYLAB FT10 | T0L46336DX | 60021190 | N | 10H2109603 | 1810 |  | LR | PS | [12 empty] | Venta Indirecta | EQUIPO MEDICO | CLC | PABELLON CIRUGIA AMBULATORIA | bar: NOV
33626 | CALENTADOR DE PACIENTE | BAIR HUGGER | 750 | 146971 | 60021175 | N | 10H2109603 | 1810 |  | LR | FS | [12 empty] | Venta Indirecta | EQUIPO MEDICO | CLC | PABELLON CIRUGIA AMBULATORIA | bar: NOV
33627 | CALENTADOR DE PACIENTE | BAIR HUGGER | 750 | 146978 | 60021176 | N | 10H2109603 | 1810 |  | LR | FS | [12 empty] | Venta Indirecta | EQUIPO MEDICO | CLC | PABELLON CIRUGIA AMBULATORIA | bar: NOV
33628 | CALENTADOR DE PACIENTE | BAIR HUGGER | 750 | 146981 | 60021177 | N | 10H2109603 | 1810 |  | LR | FS | [12 empty] | Venta Indirecta | EQUIPO MEDICO | CLC | PABELLON CIRUGIA AMBULATORIA | bar: NOV
33629 | CALENTADOR DE PACIENTE | BAIR HUGGER | 750 | 146988 | 60021178 | N | 10H2109603 | 1810 |  | LR | FS | [12 empty] | Venta Indirecta | EQUIPO MEDICO | CLC | PABELLON CIRUGIA AMBULATORIA | bar: NOV
33630 | CALENTADOR DE PACIENTE | BAIR HUGGER | 750 | 147009 | 60021179 | N | 10H2109603 | 1810 |  | LR | FS | [12 empty] | Venta Indirecta | EQUIPO MEDICO | CLC | PABELLON CIRUGIA AMBULATORIA | bar: NOV
33631 | CALENTADOR DE PACIENTE | BAIR HUGGER | 750 | 146969 | 60021180 | N | 10H2109603 | 1810 |  | LR | FS | [12 empty] | Venta Indirecta | EQUIPO MEDICO | CLC | PABELLON CIRUGIA AMBULATORIA | bar: NOV
33633 | LAMPARA EXAMEN | WELCH ALLYN | GS 600 | SN | 60000130 | N | 10A0101019 | 13300 |  | PM | HD | [12 empty] | Soporte | EQUIPAMIENTO | CLC | CONS GASTROENTEROLOGÍA | bar: NOV
33634 | LAMPARA EXAMEN | WELCH ALLYN | GS 600 | SN | 60000131 | N | 10A0101019 | 13300 |  | PM | HD | [12 empty] | Soporte | EQUIPAMIENTO | CLC | CONS GASTROENTEROLOGÍA | bar: NOV
33635 | LAMPARA EXAMEN | WELCH ALLYN | GS 600 | SN | 60000132 | N | 10A0101019 | 13300 |  | PM | HD | [12 empty] | Soporte | EQUIPAMIENTO | CLC | CONS GASTROENTEROLOGÍA | bar: NOV
33636 | LAMPARA EXAMEN | WELCH ALLYN | GS 600 | SN | 60000133 | N | 10A0101019 | 13300 |  | PM | HD | [12 empty] | Soporte | EQUIPAMIENTO | CLC | CONS GASTROENTEROLOGÍA | bar: NOV
33637 | LAMPARA EXAMEN | WELCH ALLYN | GS 600 | SN | 60000134 | N | 10A0101019 | 13300 |  | PM | HD | [12 empty] | Soporte | EQUIPAMIENTO | CLC | CONS GASTROENTEROLOGÍA | bar: NOV
33638 | CONSOLA SISTEMA INTEGRADO | SMITH&NEPHEW | LENS 4K | FFB0746 | COMODATO | N | 10H2109601 | 1805 | ARENYS MED SA | LR | FS | [12 empty] | Venta Indirecta | EQUIPO MEDICO | COMODATO | PABELLON CENTRAL HOS CLC | bar: NOV
33639 | BOMBA DE IRRIGACION | SMITH&NEPHEW | GO FLO | 1904CE0550 | COMODATO | N | 10H2109601 | 1805 | ARENYS MED SA | LR | FS | [12 empty] | Venta Indirecta | EQUIPO MEDICO | COMODATO | PABELLON CENTRAL HOS CLC | bar: NOV
33640 | CONSOLA SHAVER | SMITH&NEPHEW | DYONICS POWER II | AAX41675 | COMODATO | N | 10H2109601 | 1805 | ARENYS MED SA | LR | FS | [12 empty] | Venta Indirecta | EQUIPO MEDICO | COMODATO | PABELLON CENTRAL HOS CLC | bar: NOV
33641 | ELECTROBISTURI | ARTROCARE | QUANTUM 2 | QC0P0002SZ | COMODATO | N | 10H2109601 | 1805 | ARENYS MED SA | LR | FS | [12 empty] | Venta Indirecta | EQUIPO MEDICO | COMODATO | PABELLON CENTRAL HOS CLC | bar: NOV
33642 | MONITOR 4K | FSN | FS-P3102DS | D31121020025 | COMODATO | N | 10H2109601 | 1805 | ARENYS MED SA | LR | FS | [12 empty] | Venta Indirecta | EQUIPO MEDICO | COMODATO | PABELLON CENTRAL HOS CLC | bar: NOV
33643 | EMISIONES OTOACUSTICAS | GRASON-STADLER | GSI NOVUS | GS0094683 | 60021170 | N | 10A0105203 | 3500 |  | PM | JC | [12 empty] | Venta Directa | EQUIPO MEDICO | CLC | PROCEDIMIENTOS OTORRINOLARINGOLOGÍA | bar: NOV
33644 | UNIDAD OFTALMOLOGICA IZQUIERDA | MECCANOTTICA | 10.140.11 | 140-024-21 | 60021269 | N | 10A0301001 | 19303 |  | PM | JS | [12 empty] | Venta Indirecta | EQUIPO MEDICO | CLC | CONS CONSULTAS CHICUREO | bar: NOV
33645 | LAMPARA DE HENDIDURA | NIDEK | SL-1800 | 903099 | 60021270 | N | 10A0301001 | 19303 |  | PM | JS | [12 empty] | Venta Indirecta | EQUIPO MEDICO | CLC | CONS CONSULTAS CHICUREO | bar: NOV
33646 | PANTALLA DE OPTOTIPOS | NIDEK | SC-1600 | 413198 | 60021271 | N | 10A0301001 | 19303 |  | PM | JS | [12 empty] | Venta Indirecta | EQUIPO MEDICO | CLC | CONS CONSULTAS CHICUREO | bar: NOV
33647 | FOROPTERO | NIDEK | RT-3100 | 722236 | 60021272 | N | 10A0301001 | 19303 |  | PM | JS | [12 empty] | Venta Indirecta | EQUIPO MEDICO | CLC | CONS CONSULTAS CHICUREO | bar: NOV
33648 | COMPUTADOR OFTALMOLOGICO | LENOVO | THINKBOK 14-IML | PF30F19 | 60021273 | N | 10A0301001 | 19303 |  | PM | JS | [12 empty] | Venta Indirecta | EQUIPO MEDICO | CLC | CONS CONSULTAS CHICUREO | bar: NOV
33649 | EQUIPO IPL | ESW VISION | E-EYE C | D029AF001C08 | 60019741 | N | 10A3305208 | 6202 |  | PM | HD | [12 empty] | Venta Directa | EQUIPO MEDICO | CLC | PROCEDIMIENTOS OFTALMOLOGÍA | bar: NOV
33667 | CAMARA DIGITAL | CSO | NAOS | 20123116 | 60021270 | N | 10A0301001 | 19303 |  | PM | JS | [12 empty] | Venta Indirecta | EQUIPO MEDICO | CLC | CONS CONSULTAS CHICUREO | bar: DIC
33668 | MONITOR 4K | STRYKER | 4K SURGICAL DISPLAY | SV7321E0127 | 60021354 | N | 10H2109603 | 1810 |  | LR | FS | [12 empty] | Venta Indirecta | EQUIPO MEDICO | CLC | PABELLON CIRUGIA AMBULATORIA | bar: DIC
33669 | PROCESADOR DE IMAGEN | STRYKER | CONNECTED OR HUB | 21D563064 | 60021355 | N | 10H2109603 | 1810 |  | LR | FS | [12 empty] | Venta Indirecta | EQUIPO MEDICO | CLC | PABELLON CIRUGIA AMBULATORIA | bar: DIC
33670 | INSUFLADOR | STRYKER | PNEUMOCLEAR | 2010CE0812 | 60021356 | N | 10H2109603 | 1810 |  | LR | FS | [12 empty] | Venta Indirecta | EQUIPO MEDICO | CLC | PABELLON CIRUGIA AMBULATORIA | bar: DIC
33671 | MONITOR ESCLAVO | STRYKER | VISIONPRO SYMK | SVP269J0012 | 60021357 | N | 10H2109603 | 1810 |  | LR | FS | [12 empty] | Venta Indirecta | EQUIPO MEDICO | CLC | PABELLON CIRUGIA AMBULATORIA | bar: DIC
33672 | PROCESADOR DE CAMARA | STRYKER | 1688 4K | 21H580674 | 60021358 | N | 10H2109603 | 1810 |  | LR | FS | [12 empty] | Venta Indirecta | EQUIPO MEDICO | CLC | PABELLON CIRUGIA AMBULATORIA | bar: DIC
33673 | FUENTE DE LUZ | STRYKER | L11 | 21C576924 | 60021359 | N | 10H2109603 | 1810 |  | LR | FS | [12 empty] | Venta Indirecta | EQUIPO MEDICO | CLC | PABELLON CIRUGIA AMBULATORIA | bar: DIC
33674 | CABEZAL DE CAMARA | STRYKER | 1688 AIM 4K | 21K512194 | 60021360 | N | 10H2109603 | 1810 |  | LR | FS | [12 empty] | Venta Indirecta | EQUIPO MEDICO | CLC | PABELLON CIRUGIA AMBULATORIA | bar: DIC
33675 | SISTEMA INALAMBRICO TRANSMISION HD | STRYKER | SYNK | 20A556114 | 60021361 | N | 10H2109603 | 1810 |  | LR | FS | [12 empty] | Venta Indirecta | EQUIPO MEDICO | CLC | PABELLON CIRUGIA AMBULATORIA | bar: DIC
33676 | MONITOR 4K | STRYKER | 4K SURGICAL DISPLAY | SV7320F0235 | 60021362 | N | 10H2109603 | 1810 |  | LR | FS | [12 empty] | Venta Indirecta | EQUIPO MEDICO | CLC | PABELLON CIRUGIA AMBULATORIA | bar: DIC
33677 | PROCESADOR DE IMAGEN | STRYKER | CONNECTED OR HUB | 21D563044 | 60021363 | N | 10H2109603 | 1810 |  | LR | FS | [12 empty] | Venta Indirecta | EQUIPO MEDICO | CLC | PABELLON CIRUGIA AMBULATORIA | bar: DIC
33678 | INSUFLADOR | STRYKER | PNEUMOCLEAR | 2010CE0813 | 60021364 | N | 10H2109603 | 1810 |  | LR | FS | [12 empty] | Venta Indirecta | EQUIPO MEDICO | CLC | PABELLON CIRUGIA AMBULATORIA | bar: DIC
33679 | MONITOR ESCLAVO | STRYKER | VISIONPRO SYMK | SVP269J0375 | 60021365 | N | 10H2109603 | 1810 |  | LR | FS | [12 empty] | Venta Indirecta | EQUIPO MEDICO | CLC | PABELLON CIRUGIA AMBULATORIA | bar: DIC
33680 | PROCESADOR DE CAMARA | STRYKER | 1688 4K | 21I552594 | 60021366 | N | 10H2109603 | 1810 |  | LR | FS | [12 empty] | Venta Indirecta | EQUIPO MEDICO | CLC | PABELLON CIRUGIA AMBULATORIA | bar: DIC
33681 | FUENTE DE LUZ | STRYKER | L11 | 21C594334 | 60021367 | N | 10H2109603 | 1810 |  | LR | FS | [12 empty] | Venta Indirecta | EQUIPO MEDICO | CLC | PABELLON CIRUGIA AMBULATORIA | bar: DIC
33682 | CABEZAL DE CAMARA | STRYKER | 1688 AIM 4K | 21K51214 | 60021368 | N | 10H2109603 | 1810 |  | LR | FS | [12 empty] | Venta Indirecta | EQUIPO MEDICO | CLC | PABELLON CIRUGIA AMBULATORIA | bar: DIC
33683 | SISTEMA INALAMBRICO TRANSMISION HD | STRYKER | SYNK | 20A556314 | 60021369 | N | 10H2109603 | 1810 |  | LR | FS | [12 empty] | Venta Indirecta | EQUIPO MEDICO | CLC | PABELLON CIRUGIA AMBULATORIA | bar: DIC
33684 | MONITOR 4K | STRYKER | 4K SURGICAL DISPLAY | SV7321E0125 | 60021370 | N | 10H2109603 | 1810 |  | LR | FS | [12 empty] | Venta Indirecta | EQUIPO MEDICO | CLC | PABELLON CIRUGIA AMBULATORIA | bar: DIC
33685 | PROCESADOR DE IMAGEN | STRYKER | CONNECTED OR HUB | 20L552304 | 60021371 | N | 10H2109603 | 1810 |  | LR | FS | [12 empty] | Venta Indirecta | EQUIPO MEDICO | CLC | PABELLON CIRUGIA AMBULATORIA | bar: DIC
33686 | INSUFLADOR | STRYKER | PNEUMOCLEAR | 1905CE0068 | 60021372 | N | 10H2109603 | 1810 |  | LR | FS | [12 empty] | Venta Indirecta | EQUIPO MEDICO | CLC | PABELLON CIRUGIA AMBULATORIA | bar: DIC
33687 | MONITOR ESCLAVO | STRYKER | VISIONPRO SYMK | SVP289J0388 | 60021373 | N | 10H2109603 | 1810 |  | LR | FS | [12 empty] | Venta Indirecta | EQUIPO MEDICO | CLC | PABELLON CIRUGIA AMBULATORIA | bar: DIC
33688 | PROCESADOR DE CAMARA | STRYKER | 1688 4K | 21J513544 | 60021374 | N | 10H2109603 | 1810 |  | LR | FS | [12 empty] | Venta Indirecta | EQUIPO MEDICO | CLC | PABELLON CIRUGIA AMBULATORIA | bar: DIC
33689 | FUENTE DE LUZ | STRYKER | L11 | 21D572154 | 60021375 | N | 10H2109603 | 1810 |  | LR | FS | [12 empty] | Venta Indirecta | EQUIPO MEDICO | CLC | PABELLON CIRUGIA AMBULATORIA | bar: DIC
33690 | CABEZAL DE CAMARA | STRYKER | 1688 AIM 4K | 21J572484 | 60021334 | N | 10H2109603 | 1810 |  | LR | FS | [12 empty] | Venta Indirecta | EQUIPO MEDICO | CLC | PABELLON CIRUGIA AMBULATORIA | bar: DIC
33691 | SISTEMA INALAMBRICO TRANSMISION HD | STRYKER | SYNK | 20A556394 | 60021335 | N | 10H2109603 | 1810 |  | LR | FS | [12 empty] | Venta Indirecta | EQUIPO MEDICO | CLC | PABELLON CIRUGIA AMBULATORIA | bar: DIC
33692 | MAQUINA HEMODIALISIS | FRESENIUS | 4008S | 1SXA2K0M | 60021582 | C | 10A3002501 | 4903 |  | PM | MP | [12 empty] | Venta Directa | EQUIPO MEDICO | CLC | HEMODIÁLISIS CRONICOS | bar: JUN; DIC
33693 | MAQUINA HEMODIALISIS | FRESENIUS | 4008S | 1SXA2K0N | 60021583 | C | 10A3002501 | 4903 |  | PM | MP | [12 empty] | Venta Directa | EQUIPO MEDICO | CLC | HEMODIÁLISIS CRONICOS | bar: JUN; DIC
33694 | MAQUINA HEMODIALISIS | FRESENIUS | 4008S | 1SXA2K0P | 60021584 | C | 10A3002501 | 4903 |  | PM | MP | [12 empty] | Venta Directa | EQUIPO MEDICO | CLC | HEMODIÁLISIS CRONICOS | bar: JUN; DIC
33695 | MAQUINA HEMODIALISIS | FRESENIUS | 4008S | 1SXA2K0Q | 60021585 | C | 10A3002501 | 4903 |  | PM | MP | [12 empty] | Venta Directa | EQUIPO MEDICO | CLC | HEMODIÁLISIS CRONICOS | bar: JUN; DIC
33696 | LASER LUZ PULSADA | ALMA | HARMONY XL PRO | HXPS 022873 | 60021275 | N | 10A0105208 | 3901 |  | PM | HD | [12 empty] | Venta Directa | EQUIPO MEDICO | CLC | PROCEDIMIENTOS DERMATOLOGÍA | bar: JUN; DIC
33697 | ENFRIADOR | ZIMMER | CRYO 6 | 2120013833 | 60021274 | N | 10A0105208 | 3901 |  | PM | HD | [12 empty] | Venta Directa | EQUIPO MEDICO | CLC | PROCEDIMIENTOS DERMATOLOGÍA | bar: DIC
33698 | MONITOR 4K | STRYKER | 4K SURGICAL DISPLAY | SV7321E0126 | 60021336 | N | 10H2109603 | 1810 |  | LR | FS | [12 empty] | Venta Indirecta | EQUIPO MEDICO | CLC | PABELLON CIRUGIA AMBULATORIA | bar: DIC
33699 | PROCESADOR DE IMAGEN | STRYKER | CONNECTED OR HUB | 21D582974 | 60021337 | N | 10H2109603 | 1810 |  | LR | FS | [12 empty] | Venta Indirecta | EQUIPO MEDICO | CLC | PABELLON CIRUGIA AMBULATORIA | bar: DIC
33700 | INSUFLADOR | STRYKER | PNEUMOCLEAR | 1708CE0797 | 60021338 | N | 10H2109603 | 1810 |  | LR | FS | [12 empty] | Venta Indirecta | EQUIPO MEDICO | CLC | PABELLON CIRUGIA AMBULATORIA | bar: DIC
33701 | MONITOR ESCLAVO | STRYKER | VISIONPRO SYMK | SVP269J0389 | 60021339 | N | 10H2109603 | 1810 |  | LR | FS | [12 empty] | Venta Indirecta | EQUIPO MEDICO | CLC | PABELLON CIRUGIA AMBULATORIA | bar: DIC
33702 | PROCESADOR DE CAMARA | STRYKER | 1688 4K | 21I552384 | 60021340 | N | 10H2109603 | 1810 |  | LR | FS | [12 empty] | Venta Indirecta | EQUIPO MEDICO | CLC | PABELLON CIRUGIA AMBULATORIA | bar: DIC
33703 | FUENTE DE LUZ | STRYKER | L11 | 21D539634 | 60021341 | N | 10H2109603 | 1810 |  | LR | FS | [12 empty] | Venta Indirecta | EQUIPO MEDICO | CLC | PABELLON CIRUGIA AMBULATORIA | bar: DIC
33704 | CABEZAL DE CAMARA | STRYKER | 1688 AIM 4K | 21K512164 | 60021342 | N | 10H2109603 | 1810 |  | LR | FS | [12 empty] | Venta Indirecta | EQUIPO MEDICO | CLC | PABELLON CIRUGIA AMBULATORIA | bar: DIC
33705 | SISTEMA INALAMBRICO TRANSMISION HD | STRYKER | SYNK | 21AA09374 | 60021343 | N | 10H2109603 | 1810 |  | LR | FS | [12 empty] | Venta Indirecta | EQUIPO MEDICO | CLC | PABELLON CIRUGIA AMBULATORIA | bar: DIC
33706 | MONITOR 4K | STRYKER | 4K SURGICAL DISPLAY | SV7321E0163 | 60021344 | N | 10H2109603 | 1810 |  | LR | FS | [12 empty] | Venta Indirecta | EQUIPO MEDICO | CLC | PABELLON CIRUGIA AMBULATORIA | bar: DIC
33707 | PROCESADOR DE IMAGEN | STRYKER | CONNECTED OR HUB | 20I551374 | 60021345 | N | 10H2109603 | 1810 |  | LR | FS | [12 empty] | Venta Indirecta | EQUIPO MEDICO | CLC | PABELLON CIRUGIA AMBULATORIA | bar: DIC
33708 | INSUFLADOR | STRYKER | PNEUMOCLEAR | 1708CE0636 | 60021346 | N | 10H2109603 | 1810 |  | LR | FS | [12 empty] | Venta Indirecta | EQUIPO MEDICO | CLC | PABELLON CIRUGIA AMBULATORIA | bar: DIC
33709 | MONITOR ESCLAVO | STRYKER | VISIONPRO SYMK | SVP269J0459 | 60021347 | N | 10H2109603 | 1810 |  | LR | FS | [12 empty] | Venta Indirecta | EQUIPO MEDICO | CLC | PABELLON CIRUGIA AMBULATORIA | bar: DIC
33710 | PROCESADOR DE CAMARA | STRYKER | 1688 4K | 21I5525024 | 60021348 | N | 10H2109603 | 1810 |  | LR | FS | [12 empty] | Venta Indirecta | EQUIPO MEDICO | CLC | PABELLON CIRUGIA AMBULATORIA | bar: DIC
33711 | FUENTE DE LUZ | STRYKER | L11 | 21D506394 | 60021349 | N | 10H2109603 | 1810 |  | LR | FS | [12 empty] | Venta Indirecta | EQUIPO MEDICO | CLC | PABELLON CIRUGIA AMBULATORIA | bar: DIC
33712 | CABEZAL DE CAMARA | STRYKER | 1688 AIM 4K | 21K512174 | 60021350 | N | 10H2109603 | 1810 |  | LR | FS | [12 empty] | Venta Indirecta | EQUIPO MEDICO | CLC | PABELLON CIRUGIA AMBULATORIA | bar: DIC
33713 | SISTEMA INALAMBRICO TRANSMISION HD | STRYKER | SYNK | 21AA19194 | 60021351 | N | 10H2109603 | 1810 |  | LR | FS | [12 empty] | Venta Indirecta | EQUIPO MEDICO | CLC | PABELLON CIRUGIA AMBULATORIA | bar: DIC
33714 | MONITOR OXIMETRIA | MASIMO | RAD 8 | M195784 | 60021276 | N | 10A0101024 | 18000 |  | PM | JS | [12 empty] | Soporte | EQUIPO MEDICO | CLC | CONS PEDIATRÍA Y ADOLESCENCIA | bar: DIC
33715 | SISTEMA EEG / POLISONMOGRAFO | CADWELL | NUC10FNH | G6FN134007MN | 60021281 | N | 10A3305302 | 3400 |  | PM | JC | [12 empty] | Venta Directa | EQUIPO MEDICO | CLC | PROCEDIMIENTOS CPA NEUROFISIOLOGÍA AMB | bar: DIC
33716 | AMPLIFICADOR EEG 64 CANALES | CADWELL | EASY III | 2120IX93-09-001 | 60021281 | N | 10A3305302 | 3400 |  | PM | JC | [12 empty] | Venta Directa | EQUIPO MEDICO | CLC | PROCEDIMIENTOS CPA NEUROFISIOLOGÍA AMB | bar: DIC
33717 | SISTEMA EEG / POLISONMOGRAFO | CADWELL | NUC10FNH | G6FN134007J7 | 60021282 | N | 10A3305302 | 3400 |  | PM | JC | [12 empty] | Venta Directa | EQUIPO MEDICO | CLC | PROCEDIMIENTOS CPA NEUROFISIOLOGÍA AMB | bar: DIC
33718 | AMPLIFICADOR EEG 64 CANALES | CADWELL | EASY III | 2110IX93-09-002 | 60021282 | N | 10A3305302 | 3400 |  | PM | JC | [12 empty] | Venta Directa | EQUIPO MEDICO | CLC | PROCEDIMIENTOS CPA NEUROFISIOLOGÍA AMB | bar: DIC
33719 | BALANZA DIGITAL CON TALLIMETRO | SECA | 769 | 1000000499204 | 60021308 | N | 10A0301001 | 19303 |  | PM | JS | [12 empty] | Soporte | EQUIPAMIENTO | CLC | CONS CONSULTAS CHICUREO | bar: ENE
33720 | BALANZA DIGITAL CON TALLIMETRO | SECA | 769 | 1000000681902 | 60021309 | N | 10A0301001 | 19303 |  | PM | JS | [12 empty] | Soporte | EQUIPAMIENTO | CLC | CONS CONSULTAS CHICUREO | bar: ENE
33721 | BALANZA DIGITAL CON TALLIMETRO | SECA | 769 | 1000000681892 | 60021310 | N | 10A0301001 | 19303 |  | PM | JS | [12 empty] | Soporte | EQUIPAMIENTO | CLC | CONS CONSULTAS CHICUREO | bar: ENE
33722 | BALANZA DIGITAL CON TALLIMETRO | SECA | 769 | 1000000499257 | 60021311 | N | 10A0301001 | 19303 |  | PM | JS | [12 empty] | Soporte | EQUIPAMIENTO | CLC | CONS CONSULTAS CHICUREO | bar: ENE
33723 | BALANZA DIGITAL CON TALLIMETRO | SECA | 769 | 1000000499314 | 60021312 | N | 10A0301001 | 19303 |  | PM | JS | [12 empty] | Soporte | EQUIPAMIENTO | CLC | CONS CONSULTAS CHICUREO | bar: ENE
33724 | BALANZA DIGITAL CON TALLIMETRO | SECA | 769 | 1000000681893 | 60021313 | N | 10A0301001 | 19303 |  | PM | JS | [12 empty] | Soporte | EQUIPAMIENTO | CLC | CONS CONSULTAS CHICUREO | bar: ENE
33725 | BALANZA DIGITAL CON TALLIMETRO | SECA | 769 | 1000000681901 | 60021314 | N | 10A0301001 | 19303 |  | PM | JS | [12 empty] | Soporte | EQUIPAMIENTO | CLC | CONS CONSULTAS CHICUREO | bar: ENE
33726 | BALANZA DIGITAL CON TALLIMETRO | SECA | 769 | 1000000499315 | 60021315 | N | 10A0301001 | 19303 |  | PM | JS | [12 empty] | Soporte | EQUIPAMIENTO | CLC | CONS CONSULTAS CHICUREO | bar: ENE
33727 | BALANZA DIGITAL CON TALLIMETRO | SECA | 769 | 1000000681897 | 60021316 | N | 10A0301001 | 19303 |  | PM | JS | [12 empty] | Soporte | EQUIPAMIENTO | CLC | CONS CONSULTAS CHICUREO | bar: ENE
33728 | BALANZA DIGITAL CON TALLIMETRO | SECA | 769 | 1000000681894 | 60021317 | N | 10A0301001 | 19303 |  | PM | JS | [12 empty] | Soporte | EQUIPAMIENTO | CLC | CONS CONSULTAS CHICUREO | bar: ENE
33729 | BALANZA DIGITAL CON TALLIMETRO | SECA | 769 | 1000000681898 | 60021318 | N | 10A0301001 | 19303 |  | PM | JS | [12 empty] | Soporte | EQUIPAMIENTO | CLC | CONS CONSULTAS CHICUREO | bar: ENE
33730 | BALANZA DIGITAL CON TALLIMETRO | SECA | 769 | 1000000499258 | 60021319 | N | 10A0301001 | 19303 |  | PM | JS | [12 empty] | Soporte | EQUIPAMIENTO | CLC | CONS CONSULTAS CHICUREO | bar: ENE
33731 | BALANZA DIGITAL CON TALLIMETRO | SECA | 769 | 1000000499316 | 60021320 | N | 10A0301001 | 19303 |  | PM | JS | [12 empty] | Soporte | EQUIPAMIENTO | CLC | CONS CONSULTAS CHICUREO | bar: ENE
33732 | BALANZA DIGITAL CON TALLIMETRO | SECA | 769 | 1000000499260 | 60021321 | N | 10A0301001 | 19303 |  | PM | JS | [12 empty] | Soporte | EQUIPAMIENTO | CLC | CONS CONSULTAS CHICUREO | bar: ENE
33733 | BALANZA DIGITAL CON TALLIMETRO | SECA | 769 | 1000000681895 | 60021322 | N | 10A0301001 | 19303 |  | PM | JS | [12 empty] | Soporte | EQUIPAMIENTO | CLC | CONS CONSULTAS CHICUREO | bar: ENE
33734 | BALANZA DIGITAL CON TALLIMETRO | SECA | 769 | 1000000681896 | 60021323 | N | 10A0301001 | 19303 |  | PM | JS | [12 empty] | Soporte | EQUIPAMIENTO | CLC | CONS CONSULTAS CHICUREO | bar: ENE
33735 | BALANZA DIGITAL CON TALLIMETRO | SECA | 769 | 1000000499259 | 60021324 | N | 10A0301001 | 19303 |  | PM | JS | [12 empty] | Soporte | EQUIPAMIENTO | CLC | CONS CONSULTAS CHICUREO | bar: ENE
33736 | BALANZA DIGITAL CON TALLIMETRO | SECA | 769 | 1000000681899 | 60021325 | N | 10A0301001 | 19303 |  | PM | JS | [12 empty] | Soporte | EQUIPAMIENTO | CLC | CONS CONSULTAS CHICUREO | bar: ENE
33737 | BALANZA DIGITAL CON TALLIMETRO | SECA | 769 | 1000000499311 | 60021326 | N | 10A0301001 | 19303 |  | PM | JS | [12 empty] | Soporte | EQUIPAMIENTO | CLC | CONS CONSULTAS CHICUREO | bar: ENE
33738 | BALANZA DIGITAL CON TALLIMETRO | SECA | 769 | 1000000328316 | 60021327 | N | 10A0301001 | 19303 |  | PM | JS | [12 empty] | Soporte | EQUIPAMIENTO | CLC | CONS CONSULTAS CHICUREO | bar: ENE
33739 | ESFIGMOMANOMETRO | RIESTER | BIG BEN SQUARE | 210142122 | 60021283 | N | 10A0301001 | 19303 |  | PM | JS | [12 empty] | Soporte | EQUIPAMIENTO | CLC | CONS CONSULTAS CHICUREO | bar: ENE
33740 | ESFIGMOMANOMETRO | RIESTER | BIG BEN SQUARE | 210142144 | 60021284 | N | 10A0301001 | 19303 |  | PM | JS | [12 empty] | Soporte | EQUIPAMIENTO | CLC | CONS CONSULTAS CHICUREO | bar: ENE
33741 | ESFIGMOMANOMETRO | RIESTER | BIG BEN SQUARE | 210142134 | 60021285 | N | 10A0301001 | 19303 |  | PM | JS | [12 empty] | Soporte | EQUIPAMIENTO | CLC | CONS CONSULTAS CHICUREO | bar: ENE
33742 | ESFIGMOMANOMETRO | RIESTER | BIG BEN SQUARE | 210142159 | 60021286 | N | 10A0301001 | 19303 |  | PM | JS | [12 empty] | Soporte | EQUIPAMIENTO | CLC | CONS CONSULTAS CHICUREO | bar: ENE
33743 | ESFIGMOMANOMETRO | RIESTER | BIG BEN SQUARE | 210142147 | 60021287 | N | 10A0301001 | 19303 |  | PM | JS | [12 empty] | Soporte | EQUIPAMIENTO | CLC | CONS CONSULTAS CHICUREO | bar: ENE
33744 | ESFIGMOMANOMETRO | RIESTER | BIG BEN SQUARE | 210142150 | 60021288 | N | 10A0301001 | 19303 |  | PM | JS | [12 empty] | Soporte | EQUIPAMIENTO | CLC | CONS CONSULTAS CHICUREO | bar: ENE
33745 | ESFIGMOMANOMETRO | RIESTER | BIG BEN SQUARE | 210142136 | 60021289 | N | 10A0301001 | 19303 |  | PM | JS | [12 empty] | Soporte | EQUIPAMIENTO | CLC | CONS CONSULTAS CHICUREO | bar: ENE
33746 | ESFIGMOMANOMETRO | RIESTER | BIG BEN SQUARE | 210142131 | 60021290 | N | 10A0301001 | 19303 |  | PM | JS | [12 empty] | Soporte | EQUIPAMIENTO | CLC | CONS CONSULTAS CHICUREO | bar: ENE
33747 | ESFIGMOMANOMETRO | RIESTER | BIG BEN SQUARE | 210142158 | 60021291 | N | 10A0301001 | 19303 |  | PM | JS | [12 empty] | Soporte | EQUIPAMIENTO | CLC | CONS CONSULTAS CHICUREO | bar: ENE
33748 | ESFIGMOMANOMETRO | RIESTER | BIG BEN SQUARE | 210142154 | 60021292 | N | 10A0301001 | 19303 |  | PM | JS | [12 empty] | Soporte | EQUIPAMIENTO | CLC | CONS CONSULTAS CHICUREO | bar: ENE
33749 | ESFIGMOMANOMETRO | RIESTER | BIG BEN SQUARE | 210142161 | 60021293 | N | 10A0301001 | 19303 |  | PM | JS | [12 empty] | Soporte | EQUIPAMIENTO | CLC | CONS CONSULTAS CHICUREO | bar: ENE
33750 | ESFIGMOMANOMETRO | RIESTER | BIG BEN SQUARE | 210142149 | 60021294 | N | 10A0301001 | 19303 |  | PM | JS | [12 empty] | Soporte | EQUIPAMIENTO | CLC | CONS CONSULTAS CHICUREO | bar: ENE
33751 | ESFIGMOMANOMETRO | RIESTER | BIG BEN SQUARE | 210142133 | 60021295 | N | 10A0301001 | 19303 |  | PM | JS | [12 empty] | Soporte | EQUIPAMIENTO | CLC | CONS CONSULTAS CHICUREO | bar: ENE
33752 | ESFIGMOMANOMETRO | RIESTER | BIG BEN SQUARE | 210142153 | 60021296 | N | 10A0301001 | 19303 |  | PM | JS | [12 empty] | Soporte | EQUIPAMIENTO | CLC | CONS CONSULTAS CHICUREO | bar: ENE
33753 | ESFIGMOMANOMETRO | RIESTER | BIG BEN SQUARE | 210142137 | 60021297 | N | 10A0301001 | 19303 |  | PM | JS | [12 empty] | Soporte | EQUIPAMIENTO | CLC | CONS CONSULTAS CHICUREO | bar: ENE
33754 | ESFIGMOMANOMETRO | RIESTER | BIG BEN SQUARE | 210142132 | 60021298 | N | 10A0301001 | 19303 |  | PM | JS | [12 empty] | Soporte | EQUIPAMIENTO | CLC | CONS CONSULTAS CHICUREO | bar: ENE
33755 | ESFIGMOMANOMETRO | RIESTER | BIG BEN SQUARE | 210142157 | 60021299 | N | 10A0301001 | 19303 |  | PM | JS | [12 empty] | Soporte | EQUIPAMIENTO | CLC | CONS CONSULTAS CHICUREO | bar: ENE
33756 | ESFIGMOMANOMETRO | RIESTER | BIG BEN SQUARE | 210142141 | 60021300 | N | 10A0301001 | 19303 |  | PM | JS | [12 empty] | Soporte | EQUIPAMIENTO | CLC | CONS CONSULTAS CHICUREO | bar: ENE
33757 | ESFIGMOMANOMETRO | RIESTER | BIG BEN SQUARE | 210142142 | 60021301 | N | 10A0301001 | 19303 |  | PM | JS | [12 empty] | Soporte | EQUIPAMIENTO | CLC | CONS CONSULTAS CHICUREO | bar: ENE
33758 | ESFIGMOMANOMETRO | RIESTER | BIG BEN SQUARE | 210142125 | 60021302 | N | 10A0301001 | 19303 |  | PM | JS | [12 empty] | Soporte | EQUIPAMIENTO | CLC | CONS CONSULTAS CHICUREO | bar: ENE
33761 | BALANZA DIGITAL CON TALLIMETRO | SECA | 769 | 10000000406949 | 60000127 | N | 10A0101019 | 13300 |  | PM | HD | [12 empty] | Soporte | EQUIPAMIENTO | CLC | CONS GASTROENTEROLOGÍA | bar: ENE
33762 | CALENTADOR DE SUERO | STERIS | WARMING CABINET | 0404821067 | 60021587 | N | 10H2109603 | 1810 |  | LR | PS | [12 empty] | Venta Indirecta | EQUIPO MEDICO | CLC | PABELLON CIRUGIA AMBULATORIA | bar: ENE
33763 | EQUIPO PARA EL TRATAMIENTO OJO SECO | NULIDS | NULIDS | NL10003633 | 60021589 | N | 10A3305208 | 6202 |  | PM | HD | [12 empty] | Venta Directa | EQUIPO MEDICO | CLC | PROCEDIMIENTOS OFTALMOLOGÍA | bar: ENE
33772 | TRANSDUCTOR CONVEXO | PHILIPS | C5-1 | F03PX7 | 60021588 | N | 10A3105801 | 2910 |  | PM | JC | [12 empty] | Venta Directa | EQUIPAMIENTO | CLC | IMAGENOLOGIA MMQ AMB | bar: ENE
33773 | VIDEORINOLARINGOSCOPIO | KARL STORZ | 11101HD | 60603 | 60021586 | N | 10A0707801 | 22800 |  | PM | JS | [12 empty] | Venta Directa | EQUIPO MEDICO | CLC | CENTRO MEDICO PEÑALOLEN | bar: ENE
33774 | OTOOFTALMOSCOPIO MURAL | WELCH ALLYN | GS 777 | SN | 60021613 | N | 10A0301001 | 19303 |  | PM | JS | [12 empty] | Soporte | EQUIPAMIENTO | CLC | CONS CONSULTAS CHICUREO | bar: FEB
33775 | OTOOFTALMOSCOPIO MURAL | WELCH ALLYN | GS 777 | SN | 60021614 | N | 10A0301001 | 19303 |  | PM | JS | [12 empty] | Soporte | EQUIPAMIENTO | CLC | CONS CONSULTAS CHICUREO | bar: FEB
33776 | OTOOFTALMOSCOPIO MURAL | WELCH ALLYN | GS 777 | SN | 60021615 | N | 10A0301001 | 19303 |  | PM | JS | [12 empty] | Soporte | EQUIPAMIENTO | CLC | CONS CONSULTAS CHICUREO | bar: FEB
33777 | OTOOFTALMOSCOPIO MURAL | WELCH ALLYN | GS 777 | SN | 60021616 | N | 10A0301001 | 19303 |  | PM | JS | [12 empty] | Soporte | EQUIPAMIENTO | CLC | CONS CONSULTAS CHICUREO | bar: FEB
33778 | OTOOFTALMOSCOPIO MURAL | WELCH ALLYN | GS 777 | SN | 60021617 | N | 10A0301001 | 19303 |  | PM | JS | [12 empty] | Soporte | EQUIPAMIENTO | CLC | CONS CONSULTAS CHICUREO | bar: FEB
33779 | OTOOFTALMOSCOPIO MURAL | WELCH ALLYN | GS 777 | SN | 60021618 | N | 10A0301001 | 19303 |  | PM | JS | [12 empty] | Soporte | EQUIPAMIENTO | CLC | CONS CONSULTAS CHICUREO | bar: FEB
33780 | OTOOFTALMOSCOPIO MURAL | WELCH ALLYN | GS 777 | SN | 60021619 | N | 10A0301001 | 19303 |  | PM | JS | [12 empty] | Soporte | EQUIPAMIENTO | CLC | CONS CONSULTAS CHICUREO | bar: FEB
33781 | OTOOFTALMOSCOPIO MURAL | WELCH ALLYN | GS 777 | SN | 60021620 | N | 10A0301001 | 19303 |  | PM | JS | [12 empty] | Soporte | EQUIPAMIENTO | CLC | CONS CONSULTAS CHICUREO | bar: FEB
33782 | OTOOFTALMOSCOPIO MURAL | WELCH ALLYN | GS 777 | SN | 60021621 | N | 10A0301001 | 19303 |  | PM | JS | [12 empty] | Soporte | EQUIPAMIENTO | CLC | CONS CONSULTAS CHICUREO | bar: FEB
33783 | OTOOFTALMOSCOPIO MURAL | WELCH ALLYN | GS 777 | SN | 60021622 | N | 10A0301001 | 19303 |  | PM | JS | [12 empty] | Soporte | EQUIPAMIENTO | CLC | CONS CONSULTAS CHICUREO | bar: FEB
33784 | OTOOFTALMOSCOPIO MURAL | WELCH ALLYN | GS 777 | SN | 60021623 | N | 10A0301001 | 19303 |  | PM | JS | [12 empty] | Soporte | EQUIPAMIENTO | CLC | CONS CONSULTAS CHICUREO | bar: FEB
33785 | OTOOFTALMOSCOPIO MURAL | WELCH ALLYN | GS 777 | SN | 60021624 | N | 10A0301001 | 19303 |  | PM | JS | [12 empty] | Soporte | EQUIPAMIENTO | CLC | CONS CONSULTAS CHICUREO | bar: FEB
33786 | OTOOFTALMOSCOPIO MURAL | WELCH ALLYN | GS 777 | SN | 60021625 | N | 10A0301001 | 19303 |  | PM | JS | [12 empty] | Soporte | EQUIPAMIENTO | CLC | CONS CONSULTAS CHICUREO | bar: FEB
33787 | OTOOFTALMOSCOPIO MURAL | WELCH ALLYN | GS 777 | SN | 60021626 | N | 10A0301001 | 19303 |  | PM | JS | [12 empty] | Soporte | EQUIPAMIENTO | CLC | CONS CONSULTAS CHICUREO | bar: FEB
33788 | OTOOFTALMOSCOPIO MURAL | WELCH ALLYN | GS 777 | SN | 60021627 | N | 10A0301001 | 19303 |  | PM | JS | [12 empty] | Soporte | EQUIPAMIENTO | CLC | CONS CONSULTAS CHICUREO | bar: FEB
33789 | OTOOFTALMOSCOPIO MURAL | WELCH ALLYN | GS 777 | SN | 60021628 | N | 10A0301001 | 19303 |  | PM | JS | [12 empty] | Soporte | EQUIPAMIENTO | CLC | CONS CONSULTAS CHICUREO | bar: FEB
33790 | MONITOR MULTIPARAMETROS TRANSPORTE | GENERAL ELECTRIC | B105 | SQE21470011SA | 60021591 | C | 10H2109603 | 1810 |  | LR | FS | [12 empty] | Venta Indirecta | EQUIPO MEDICO | CLC | PABELLON CIRUGIA AMBULATORIA | bar: FEB; AGO
33791 | MAQUINA HEMODIALISIS | FRESENIUS | 4008S | 1SXA2KDM | 60021607 | C | 10A3002501 | 4903 |  | PM | MP | [12 empty] | Venta Directa | EQUIPO MEDICO | CLC | HEMODIÁLISIS CRONICOS | bar: JUN; DIC
33792 | MAQUINA HEMODIALISIS | FRESENIUS | 4008S | 1SXA2KDN | 60021608 | C | 10A3002501 | 4903 |  | PM | MP | [12 empty] | Venta Directa | EQUIPO MEDICO | CLC | HEMODIÁLISIS CRONICOS | bar: JUN; DIC
33793 | MAQUINA HEMODIALISIS | FRESENIUS | 4008S | 1SXA2KDP | 60021609 | C | 10A3002501 | 4903 |  | PM | MP | [12 empty] | Venta Directa | EQUIPO MEDICO | CLC | HEMODIÁLISIS CRONICOS | bar: JUN; DIC
33794 | MAQUINA HEMODIALISIS | FRESENIUS | 4008S | 1SXA2KDQ | 60021610 | C | 10A3002501 | 4903 |  | PM | MP | [12 empty] | Venta Directa | EQUIPO MEDICO | CLC | HEMODIÁLISIS CRONICOS | bar: JUN; DIC
33795 | MAQUINA HEMODIALISIS | FRESENIUS | 4008S | 1SXA2KDR | 60021611 | C | 10A3002501 | 4903 |  | PM | MP | [12 empty] | Venta Directa | EQUIPO MEDICO | CLC | HEMODIÁLISIS CRONICOS | bar: JUN; DIC
33796 | MAQUINA HEMODIALISIS | FRESENIUS | 4008S | 1SXA2KDS | 60021612 | C | 10A3002501 | 4903 |  | PM | MP | [12 empty] | Venta Directa | EQUIPO MEDICO | CLC | HEMODIÁLISIS CRONICOS | bar: JUN; DIC
33805 | SISTEMA CABEZAL NEUROCIRUGIA | DORO | QR3 | 2104069 |  | N | 10H2109601 | 1805 |  | LR | FS | [12 empty] | Venta Indirecta | EQUIPAMIENTO | CLC | PABELLON CENTRAL HOS CLC | bar: FEB
33806 | SISTEMA CABEZAL NEUROCIRUGIA | DORO | QR3 | 2101131 | 60021631 | N | 10H2109601 | 1805 |  | LR | FS | [12 empty] | Venta Indirecta | EQUIPAMIENTO | CLC | PABELLON CENTRAL HOS CLC | bar: FEB
33807 | LAMPARA QUIRURGICA | DRAGER | POLARIS 600 | ASPM1164 (1) | 60021592 | N | 10H2109603 | 1810 |  | LR | FS | [12 empty] | Soporte | EQUIPAMIENTO | CLC | PABELLON CIRUGIA AMBULATORIA | bar: FEB
33808 | LAMPARA QUIRURGICA | DRAGER | POLARIS 600 | ASPM1159 (2) | 60021593 | N | 10H2109603 | 1810 |  | LR | FS | [12 empty] | Soporte | EQUIPAMIENTO | CLC | PABELLON CIRUGIA AMBULATORIA | bar: FEB
33809 | LAMPARA QUIRURGICA | DRAGER | POLARIS 600 | ASPM1160 (3) | 60021594 | N | 10H2109603 | 1810 |  | LR | FS | [12 empty] | Soporte | EQUIPAMIENTO | CLC | PABELLON CIRUGIA AMBULATORIA | bar: FEB
33810 | LAMPARA QUIRURGICA | DRAGER | POLARIS 600 | ASPM1161 (4) | 60021595 | N | 10H2109603 | 1810 |  | LR | FS | [12 empty] | Soporte | EQUIPAMIENTO | CLC | PABELLON CIRUGIA AMBULATORIA | bar: FEB
33811 | LAMPARA QUIRURGICA | DRAGER | POLARIS 600 | ASPM1163 (5) | 60021596 | N | 10H2109603 | 1810 |  | LR | FS | [12 empty] | Soporte | EQUIPAMIENTO | CLC | PABELLON CIRUGIA AMBULATORIA | bar: FEB
33812 | LAMPARA QUIRURGICA | DRAGER | POLARIS 600 | ASPM1162 (6) | 60021597 | N | 10H2109603 | 1810 |  | LR | FS | [12 empty] | Soporte | EQUIPAMIENTO | CLC | PABELLON CIRUGIA AMBULATORIA | bar: FEB
33825 | MAQUINA DIALISIS PERITONEAL | BAXTER | HOME CHOICE | 652234 | COMODATO | C | 10H2004801 | 1103 | IND.Y COMERCIAL BAXTER DE CHILE LTDA | LR | PP | [12 empty] | Venta Directa | EQUIPO MEDICO | COMODATO | HOSPITALIZACION PEDIATRIA UTI | bar: FEB; AGO
33826 | ANALIZADOR GLUCOSA | COBAS | INFORM II | UU14483171 | COMODATO | N | 10A3203502 | 2601 | PRODUCTOS ROCHE LTDA. | PM | MP | [12 empty] | Venta Directa | EQUIPO MEDICO | COMODATO | LABORATORIO CLINICO QUÍMICA AMB | bar: FEB
33827 | DERMATOSCOPIO | DERMALITE | DL4 | DLH4006 |  | N | 10A0301001 | 19303 |  | PM | JS | [12 empty] | Soporte | EQUIPAMIENTO | CLC | CONS CONSULTAS CHICUREO | bar: FEB
33828 | DERMATOSCOPIO | DERMALITE | DL4 | DLH3962 |  | N | 10A0301001 | 19303 |  | PM | JS | [12 empty] | Soporte | EQUIPAMIENTO | CLC | CONS CONSULTAS CHICUREO | bar: FEB
33829 | UNIDAD CRIOCIRUGIA | BRYMIL | CRY-AC B700 | 08213340TM |  | N | 10A0301001 | 19303 |  | PM | JS | [12 empty] | Venta Directa | EQUIPAMIENTO | CLC | CONS CONSULTAS CHICUREO | bar: FEB
33830 | UNIDAD CRIOCIRUGIA | BRYMIL | CRY-AC B700 | 08213345TM |  | N | 10A0301001 | 19303 |  | PM | JS | [12 empty] | Venta Directa | EQUIPAMIENTO | CLC | CONS CONSULTAS CHICUREO | bar: FEB
33831 | FUENTE DE LUZ CON FRONTO LUZ | ECLERIS | EVER LUX | U1LED100G21R001737 |  | N | 10A0301001 | 19303 |  | PM | JS | [12 empty] | Venta Indirecta | EQUIPO MEDICO | CLC | CONS CONSULTAS CHICUREO | bar: FEB
33832 | FUENTE DE LUZ CON FRONTO LUZ | ECLERIS | EVER LUX | U1LED100G21R001553 |  | N | 10A0301001 | 19303 |  | PM | JS | [12 empty] | Venta Indirecta | EQUIPO MEDICO | CLC | CONS CONSULTAS CHICUREO | bar: FEB
33833 | ELECTROBISTURI | CONMED | HYFRECATOR 2000 | 21381117 |  | N | 10A0301001 | 19303 |  | PM | JS | [12 empty] | Venta Indirecta | EQUIPO MEDICO | CLC | CONS CONSULTAS CHICUREO | bar: FEB
33834 | ELECTROBISTURI | CONMED | HYFRECATOR 2000 | 21341080 |  | N | 10A0301001 | 19303 |  | PM | JS | [12 empty] | Venta Indirecta | EQUIPO MEDICO | CLC | CONS CONSULTAS CHICUREO | bar: FEB
33835 | ELECTROBISTURI | CONMED | HYFRECATOR 2000 | 21341081 |  | N | 10A0301001 | 19303 |  | PM | JS | [12 empty] | Venta Indirecta | EQUIPO MEDICO | CLC | CONS CONSULTAS CHICUREO | bar: FEB
33839 | ANALIZADOR GLUCOSA | COBAS | INFORM II | UU14483176 | COMODATO | N | 10A3203502 | 2601 | PRODUCTOS ROCHE LTDA. | PM | MP | [12 empty] | Venta Directa | EQUIPO MEDICO | COMODATO | LABORATORIO CLINICO QUÍMICA AMB | bar: FEB
33840 | RETINOSCOPIO | WELCH ALLYN | 18240 | SN | 60021629 | N | 10A0301001 | 19303 |  | PM | JS | [12 empty] | Soporte | EQUIPAMIENTO | CLC | CONS CONSULTAS CHICUREO | bar: FEB
33841 | RETINOSCOPIO | WELCH ALLYN | 18240 | SN | 60021630 | N | 10A0301001 | 19303 |  | PM | JS | [12 empty] | Soporte | EQUIPAMIENTO | CLC | CONS CONSULTAS CHICUREO | bar: FEB
33842 | LAMPARA LUPA | MIMSAL | LENS 5DIOP-LED | SN | 60021632 | N | 10A0301001 | 19303 |  | PM | JS | [12 empty] | Soporte | EQUIPO MEDICO | CLC | CONS CONSULTAS CHICUREO | bar: MAR
33843 | LAMPARA LUPA | MIMSAL | LENS 5DIOP-LED | SN | 60021633 | N | 10A0301001 | 19303 |  | PM | JS | [12 empty] | Soporte | EQUIPO MEDICO | CLC | CONS CONSULTAS CHICUREO | bar: MAR
33844 | LAMPARA LUPA | MIMSAL | LENS 5DIOP-LED | SN | 60021634 | N | 10A0301001 | 19303 |  | PM | JS | [12 empty] | Soporte | EQUIPO MEDICO | CLC | CONS CONSULTAS CHICUREO | bar: MAR
33845 | UNIDAD CRIOCIRUGIA | BRYMIL | CRY-AC-3 | 02210538SM | 60021278 | N | 10A0105208 | 3901 |  | PM | HD | [12 empty] | Venta Directa | EQUIPO MEDICO | CLC | PROCEDIMIENTOS DERMATOLOGÍA | bar: MAR
33846 | ESFIGMOMANOMETRO | RIESTER | BIG BEN SQUARE | 210740834 | 60021636 | N | 10A0101019 | 13300 |  | PM | HD | [12 empty] | Soporte | EQUIPAMIENTO | CLC | CONS GASTROENTEROLOGÍA | bar: MAR
33847 | BOMBA DE INFUSION | HOSPIRA | PLUM A+ | 18316441 | COMODATO | N | 10H2001801 | 10600 | HOSPIRA CHILE LTDA | LR | JH | [12 empty] | Venta Indirecta | EQUIPO MEDICO | COMODATO | ENFERMERIA | bar: MAR
33848 | BOMBA DE INFUSION | HOSPIRA | PLUM A+ | 18316109 | COMODATO | N | 10H2001801 | 10600 | HOSPIRA CHILE LTDA | LR | JH | [12 empty] | Venta Indirecta | EQUIPO MEDICO | COMODATO | ENFERMERIA | bar: MAR
33849 | BOMBA DE INFUSION | HOSPIRA | PLUM A+ | 18315866 | COMODATO | N | 10H2001801 | 10600 | HOSPIRA CHILE LTDA | LR | JH | [12 empty] | Venta Indirecta | EQUIPO MEDICO | COMODATO | ENFERMERIA | bar: MAR
33850 | BOMBA DE INFUSION | HOSPIRA | PLUM A+ | 18315302 | COMODATO | N | 10H2001801 | 10600 | HOSPIRA CHILE LTDA | LR | JH | [12 empty] | Venta Indirecta | EQUIPO MEDICO | COMODATO | ENFERMERIA | bar: MAR
33851 | BOMBA DE INFUSION | HOSPIRA | PLUM A+ | 18312022 | COMODATO | N | 10H2001801 | 10600 | HOSPIRA CHILE LTDA | LR | JH | [12 empty] | Venta Indirecta | EQUIPO MEDICO | COMODATO | ENFERMERIA | bar: MAR
33852 | BOMBA DE INFUSION | HOSPIRA | PLUM A+ | 18311861 | COMODATO | N | 10H2001801 | 10600 | HOSPIRA CHILE LTDA | LR | JH | [12 empty] | Venta Indirecta | EQUIPO MEDICO | COMODATO | ENFERMERIA | bar: MAR
33853 | BOMBA DE INFUSION | HOSPIRA | PLUM A+ | 18311166 | COMODATO | N | 10H2001801 | 10600 | HOSPIRA CHILE LTDA | LR | JH | [12 empty] | Venta Indirecta | EQUIPO MEDICO | COMODATO | ENFERMERIA | bar: MAR
33859 | LAMPARA PROCEDIMIENTOS | WELCH ALLYN | GS-900 | 1002241115367 | 60021637 | N | 10A0301001 | 19303 |  | PM | JS | [12 empty] | Soporte | EQUIPO MEDICO | CLC | CONS CONSULTAS CHICUREO | bar: MAR
33861 | ELECTROBISTURI | CONMED | HYFRECATOR 2000 | 21341091 | 60021638 | N | 10A0105208 | 3901 |  | PM | HD | [12 empty] | Venta Indirecta | EQUIPO MEDICO | CLC | PROCEDIMIENTOS DERMATOLOGÍA | bar: MAR
33862 | ELECTROBISTURI | CONMED | HYFRECATOR 2000 | 21341086 | 60021639 | N | 10A0105208 | 3901 |  | PM | HD | [12 empty] | Venta Indirecta | EQUIPO MEDICO | CLC | PROCEDIMIENTOS DERMATOLOGÍA | bar: MAR
33863 | LAMPARA EXAMEN GINECOLOGICA | WELCH ALLYN | EXAMLIGHT IV | 901067 |  | N | 10A0301001 | 19303 |  | PM | JS | [12 empty] | Soporte | EQUIPAMIENTO | CLC | CONS CONSULTAS CHICUREO | bar: MAR
33864 | LAMPARA LUPA | MIMSAL | LENS 5DIOP-LED | SN | 60021640 | N | 10A0105208 | 3901 |  | PM | HD | [12 empty] | Soporte | EQUIPO MEDICO | CLC | PROCEDIMIENTOS DERMATOLOGÍA | bar: MAR
33865 | LAMPARA LUPA | MIMSAL | LENS 5DIOP-LED | SN | 60021641 | N | 10A0105208 | 3901 |  | PM | HD | [12 empty] | Soporte | EQUIPO MEDICO | CLC | PROCEDIMIENTOS DERMATOLOGÍA | bar: MAR
33866 | LAMPARA LUPA | MIMSAL | LENS 5DIOP-LED | SN | 60021642 | N | 10A0105208 | 3901 |  | PM | HD | [12 empty] | Soporte | EQUIPO MEDICO | CLC | PROCEDIMIENTOS DERMATOLOGÍA | bar: MAR
33867 | LAMPARA LUPA | MIMSAL | LENS 5DIOP-LED | SN | 60021643 | N | 10A0105208 | 3901 |  | PM | HD | [12 empty] | Soporte | EQUIPO MEDICO | CLC | PROCEDIMIENTOS DERMATOLOGÍA | bar: MAR
33868 | LAMPARA LUPA | MIMSAL | LENS 5DIOP-LED | SN | 60021644 | N | 10A0105208 | 3901 |  | PM | HD | [12 empty] | Soporte | EQUIPO MEDICO | CLC | PROCEDIMIENTOS DERMATOLOGÍA | bar: MAR
33869 | LAMPARA LUPA | MIMSAL | LENS 5DIOP-LED | SN | 60021645 | N | 10A0105208 | 3901 |  | PM | HD | [12 empty] | Soporte | EQUIPO MEDICO | CLC | PROCEDIMIENTOS DERMATOLOGÍA | bar: MAR
33870 | LAMPARA LUPA | MIMSAL | LENS 5DIOP-LED | SN | 60021646 | N | 10A0105208 | 3901 |  | PM | HD | [12 empty] | Soporte | EQUIPO MEDICO | CLC | PROCEDIMIENTOS DERMATOLOGÍA | bar: MAR
33871 | LAMPARA LUPA | MIMSAL | LENS 5DIOP-LED | SN | 60021647 | N | 10A0105208 | 3901 |  | PM | HD | [12 empty] | Soporte | EQUIPO MEDICO | CLC | PROCEDIMIENTOS DERMATOLOGÍA | bar: MAR
33872 | LAMPARA LUPA | MIMSAL | LENS 5DIOP-LED | SN | 60021648 | N | 10A0105208 | 3901 |  | PM | HD | [12 empty] | Soporte | EQUIPO MEDICO | CLC | PROCEDIMIENTOS DERMATOLOGÍA | bar: MAR
33873 | VIDEOLARINGOSCOPIO | STORZ | C-MAC 8403ZX | UP25062 |  | N | 10H2109603 | 1810 |  | LR | FS | [12 empty] | Venta Indirecta | EQUIPO MEDICO | CLC | PABELLON CIRUGIA AMBULATORIA | bar: MAR
33874 | FUENTE DE LUZ CON FRONTO LUZ | STORZ | TL300 | W011361 |  | N | 10H2109603 | 1810 |  | LR | FS | [12 empty] | Venta Indirecta | EQUIPO MEDICO | CLC | PABELLON CIRUGIA AMBULATORIA | bar: MAR
33875 | FUENTE DE LUZ CON FRONTO LUZ | STORZ | TL300 | T010970 |  | N | 10H2109603 | 1810 |  | LR | FS | [12 empty] | Venta Indirecta | EQUIPO MEDICO | CLC | PABELLON CIRUGIA AMBULATORIA | bar: MAR
33876 | FUENTE DE LUZ CON FRONTO LUZ | STORZ | TL300 | V011270 |  | N | 10H2109603 | 1810 |  | LR | FS | [12 empty] | Venta Indirecta | EQUIPO MEDICO | CLC | PABELLON CIRUGIA AMBULATORIA | bar: MAR
33877 | FUENTE DE LUZ CON FRONTO LUZ | STORZ | TL300 | W011362 |  | N | 10H2109603 | 1810 |  | LR | FS | [12 empty] | Venta Indirecta | EQUIPO MEDICO | CLC | PABELLON CIRUGIA AMBULATORIA | bar: MAR
33878 | FUENTE DE LUZ CON FRONTO LUZ | STORZ | TL300 | W011363 |  | N | 10H2109603 | 1810 |  | LR | FS | [12 empty] | Venta Indirecta | EQUIPO MEDICO | CLC | PABELLON CIRUGIA AMBULATORIA | bar: MAR
33879 | FUENTE DE LUZ CON FRONTO LUZ | STORZ | TL300 | W011357 |  | N | 10H2109603 | 1810 |  | LR | FS | [12 empty] | Venta Indirecta | EQUIPO MEDICO | CLC | PABELLON CIRUGIA AMBULATORIA | bar: MAR
33893 | MESA OPERACION DE MANO | MAQUET | 1001.63A0 | 458 | 60021649 | N | 10H2109601 | 1805 |  | LR | PS | [12 empty] | Venta Indirecta | EQUIPAMIENTO | CLC | PABELLON CENTRAL HOS CLC | bar: MAR
33894 | RECEPTOR BIPOLAR | OLYMPUS | ESG-400 | WB91051W | 60021650 | N | 10H2109601 | 1805 |  | LR | FS | [12 empty] | Venta Indirecta | EQUIPO MEDICO | CLC | PABELLON CENTRAL HOS CLC | bar: MAR
33896 | SISTEMA PET CT | GENERAL ELECTRIC | DISCOVERY MI | CJRPX2100023CN | 200000005 | R | 10A3106501 | 1700 |  | PM | JC | [12 empty] | Venta Directa | EQUIPO MEDICO | CLC | IMAGENOLOGIA ADMINISTRACIÓN TAC | bar: MAR; JUL; NOV
33897 | BALANZA DIGITAL CON TALLIMETRO | SECA | 769 | 10000000806833 | 60021651 | N | 10A0105208 | 3901 |  | PM | HD | [12 empty] | Soporte | EQUIPAMIENTO | CLC | PROCEDIMIENTOS DERMATOLOGÍA | bar: MAR
33902 | ESFIGMOMANOMETRO | RIESTER | BIG BEN SQUARE | 181142867 |  | N | 10A0400601 | 19500 |  | PM | JC | [12 empty] | Soporte | EQUIPAMIENTO | CLC | CCCA CENTRO CLINICO DEL CANCER | bar: ABR
33903 | CAMILLA GINECOLOGICA | UMF MEDICAL | 5240 | 144267-0004 | 60021685 | N | 10A0105208 | 3901 |  | PM | HD | [12 empty] | Soporte | EQUIPO MEDICO | CLC | PROCEDIMIENTOS DERMATOLOGÍA | bar: ABR
33904 | CAMILLA GINECOLOGICA | UMF MEDICAL | 5240 | 144267-0003 | 60021686 | N | 10A0105208 | 3901 |  | PM | HD | [12 empty] | Soporte | EQUIPO MEDICO | CLC | PROCEDIMIENTOS DERMATOLOGÍA | bar: ABR
33905 | CAMILLA GINECOLOGICA | UMF MEDICAL | 5240 | 144267-0012 | 60021687 | N | 10A0105208 | 3901 |  | PM | HD | [12 empty] | Soporte | EQUIPO MEDICO | CLC | PROCEDIMIENTOS DERMATOLOGÍA | bar: ABR
33906 | CAMILLA GINECOLOGICA | UMF MEDICAL | 5240 | 144267-0002 | 60021688 | N | 10A0105208 | 3901 |  | PM | HD | [12 empty] | Soporte | EQUIPO MEDICO | CLC | PROCEDIMIENTOS DERMATOLOGÍA | bar: ABR
33907 | CAMILLA GINECOLOGICA | UMF MEDICAL | 5240 | 144267-0008 | 60021689 | N | 10A0105208 | 3901 |  | PM | HD | [12 empty] | Soporte | EQUIPO MEDICO | CLC | PROCEDIMIENTOS DERMATOLOGÍA | bar: ABR
33908 | CAMILLA GINECOLOGICA | UMF MEDICAL | 5240 | 144267-0007 | 60021690 | N | 10A0105208 | 3901 |  | PM | HD | [12 empty] | Soporte | EQUIPO MEDICO | CLC | PROCEDIMIENTOS DERMATOLOGÍA | bar: ABR
33909 | CAMILLA GINECOLOGICA | UMF MEDICAL | 5240 | 144267-0006 | 60021691 | N | 10A0105208 | 3901 |  | PM | HD | [12 empty] | Soporte | EQUIPO MEDICO | CLC | PROCEDIMIENTOS DERMATOLOGÍA | bar: ABR
33910 | CAMILLA GINECOLOGICA | UMF MEDICAL | 5240 | 144267-0013 | 60021692 | N | 10A0105208 | 3901 |  | PM | HD | [12 empty] | Soporte | EQUIPO MEDICO | CLC | PROCEDIMIENTOS DERMATOLOGÍA | bar: ABR
33911 | BOMBA NUTRICION PARENTERAL | QCORE MEDICAL | SAPPHIRE | 30032-7557 | COMODATO | N | 10H2001801 | 10600 | HOSPIRA CHILE LTDA | LR | JH | [12 empty] | Venta Indirecta | EQUIPO MEDICO | COMODATO | ENFERMERIA | bar: ABR
33912 | BOMBA NUTRICION PARENTERAL | QCORE MEDICAL | SAPPHIRE | 30032-2919 | COMODATO | N | 10H2001801 | 10600 | HOSPIRA CHILE LTDA | LR | JH | [12 empty] | Venta Indirecta | EQUIPO MEDICO | COMODATO | ENFERMERIA | bar: ABR
33913 | BOMBA NUTRICION PARENTERAL | QCORE MEDICAL | SAPPHIRE | 30032-2228 | COMODATO | N | 10H2001801 | 10600 | HOSPIRA CHILE LTDA | LR | JH | [12 empty] | Venta Indirecta | EQUIPO MEDICO | COMODATO | ENFERMERIA | bar: ABR
33914 | BOMBA NUTRICION PARENTERAL | QCORE MEDICAL | SAPPHIRE | 30032-2214 | COMODATO | N | 10H2001801 | 10600 | HOSPIRA CHILE LTDA | LR | JH | [12 empty] | Venta Indirecta | EQUIPO MEDICO | COMODATO | ENFERMERIA | bar: ABR
33915 | BOMBA NUTRICION PARENTERAL | QCORE MEDICAL | SAPPHIRE | 30032-2925 | COMODATO | N | 10H2001801 | 10600 | HOSPIRA CHILE LTDA | LR | JH | [12 empty] | Venta Indirecta | EQUIPO MEDICO | COMODATO | ENFERMERIA | bar: ABR
33916 | BOMBA NUTRICION PARENTERAL | QCORE MEDICAL | SAPPHIRE | 30032-2936 | COMODATO | N | 10H2001801 | 10600 | HOSPIRA CHILE LTDA | LR | JH | [12 empty] | Venta Indirecta | EQUIPO MEDICO | COMODATO | ENFERMERIA | bar: ABR
33917 | BOMBA NUTRICION PARENTERAL | QCORE MEDICAL | SAPPHIRE | 30032-2198 | COMODATO | N | 10H2001801 | 10600 | HOSPIRA CHILE LTDA | LR | JH | [12 empty] | Venta Indirecta | EQUIPO MEDICO | COMODATO | ENFERMERIA | bar: ABR
33918 | BOMBA NUTRICION PARENTERAL | QCORE MEDICAL | SAPPHIRE | 30032-2917 | COMODATO | N | 10H2001801 | 10600 | HOSPIRA CHILE LTDA | LR | JH | [12 empty] | Venta Indirecta | EQUIPO MEDICO | COMODATO | ENFERMERIA | bar: ABR
33919 | BOMBA NUTRICION PARENTERAL | QCORE MEDICAL | SAPPHIRE | 30032-5973 | COMODATO | N | 10H2001801 | 10600 | HOSPIRA CHILE LTDA | LR | JH | [12 empty] | Venta Indirecta | EQUIPO MEDICO | COMODATO | ENFERMERIA | bar: ABR
33920 | BOMBA NUTRICION PARENTERAL | QCORE MEDICAL | SAPPHIRE | 30032-5952 | COMODATO | N | 10H2001801 | 10600 | HOSPIRA CHILE LTDA | LR | JH | [12 empty] | Venta Indirecta | EQUIPO MEDICO | COMODATO | ENFERMERIA | bar: ABR
33921 | BOMBA NUTRICION PARENTERAL | QCORE MEDICAL | SAPPHIRE | 30032-7108 | COMODATO | N | 10H2001801 | 10600 | HOSPIRA CHILE LTDA | LR | JH | [12 empty] | Venta Indirecta | EQUIPO MEDICO | COMODATO | ENFERMERIA | bar: ABR
33922 | BOMBA NUTRICION PARENTERAL | QCORE MEDICAL | SAPPHIRE | 30032-5699 | COMODATO | N | 10H2001801 | 10600 | HOSPIRA CHILE LTDA | LR | JH | [12 empty] | Venta Indirecta | EQUIPO MEDICO | COMODATO | ENFERMERIA | bar: ABR
33923 | BOMBA NUTRICION PARENTERAL | QCORE MEDICAL | SAPPHIRE | 30032-5976 | COMODATO | N | 10H2001801 | 10600 | HOSPIRA CHILE LTDA | LR | JH | [12 empty] | Venta Indirecta | EQUIPO MEDICO | COMODATO | ENFERMERIA | bar: ABR
33924 | BOMBA NUTRICION PARENTERAL | QCORE MEDICAL | SAPPHIRE | 30032-5987 | COMODATO | N | 10H2001801 | 10600 | HOSPIRA CHILE LTDA | LR | JH | [12 empty] | Venta Indirecta | EQUIPO MEDICO | COMODATO | ENFERMERIA | bar: ABR
33925 | BOMBA NUTRICION PARENTERAL | QCORE MEDICAL | SAPPHIRE | 30032-5843 | COMODATO | N | 10H2001801 | 10600 | HOSPIRA CHILE LTDA | LR | JH | [12 empty] | Venta Indirecta | EQUIPO MEDICO | COMODATO | ENFERMERIA | bar: ABR
33926 | BOMBA NUTRICION PARENTERAL | QCORE MEDICAL | SAPPHIRE | 30032-5581 | COMODATO | N | 10H2001801 | 10600 | HOSPIRA CHILE LTDA | LR | JH | [12 empty] | Venta Indirecta | EQUIPO MEDICO | COMODATO | ENFERMERIA | bar: ABR
33927 | BOMBA NUTRICION PARENTERAL | QCORE MEDICAL | SAPPHIRE | 30032-7803 | COMODATO | N | 10H2001801 | 10600 | HOSPIRA CHILE LTDA | LR | JH | [12 empty] | Venta Indirecta | EQUIPO MEDICO | COMODATO | ENFERMERIA | bar: ABR
33928 | BOMBA NUTRICION PARENTERAL | QCORE MEDICAL | SAPPHIRE | 30032-7187 | COMODATO | N | 10H2001801 | 10600 | HOSPIRA CHILE LTDA | LR | JH | [12 empty] | Venta Indirecta | EQUIPO MEDICO | COMODATO | ENFERMERIA | bar: ABR
33929 | BOMBA NUTRICION PARENTERAL | QCORE MEDICAL | SAPPHIRE | 30032-7895 | COMODATO | N | 10H2001801 | 10600 | HOSPIRA CHILE LTDA | LR | JH | [12 empty] | Venta Indirecta | EQUIPO MEDICO | COMODATO | ENFERMERIA | bar: ABR
33930 | BOMBA NUTRICION PARENTERAL | QCORE MEDICAL | SAPPHIRE | 30032-7191 | COMODATO | N | 10H2001801 | 10600 | HOSPIRA CHILE LTDA | LR | JH | [12 empty] | Venta Indirecta | EQUIPO MEDICO | COMODATO | ENFERMERIA | bar: ABR
33931 | BOMBA NUTRICION PARENTERAL | QCORE MEDICAL | SAPPHIRE | 30032-7195 | COMODATO | N | 10H2001801 | 10600 | HOSPIRA CHILE LTDA | LR | JH | [12 empty] | Venta Indirecta | EQUIPO MEDICO | COMODATO | ENFERMERIA | bar: ABR
33932 | BOMBA NUTRICION PARENTERAL | QCORE MEDICAL | SAPPHIRE | 30032-7810 | COMODATO | N | 10H2001801 | 10600 | HOSPIRA CHILE LTDA | LR | JH | [12 empty] | Venta Indirecta | EQUIPO MEDICO | COMODATO | ENFERMERIA | bar: ABR
33933 | BOMBA NUTRICION PARENTERAL | QCORE MEDICAL | SAPPHIRE | 30032-7221 | COMODATO | N | 10H2001801 | 10600 | HOSPIRA CHILE LTDA | LR | JH | [12 empty] | Venta Indirecta | EQUIPO MEDICO | COMODATO | ENFERMERIA | bar: ABR
33934 | BOMBA NUTRICION PARENTERAL | QCORE MEDICAL | SAPPHIRE | 30032-7209 | COMODATO | N | 10H2001801 | 10600 | HOSPIRA CHILE LTDA | LR | JH | [12 empty] | Venta Indirecta | EQUIPO MEDICO | COMODATO | ENFERMERIA | bar: ABR
33935 | BOMBA NUTRICION PARENTERAL | QCORE MEDICAL | SAPPHIRE | 30032-5668 | COMODATO | N | 10H2001801 | 10600 | HOSPIRA CHILE LTDA | LR | JH | [12 empty] | Venta Indirecta | EQUIPO MEDICO | COMODATO | ENFERMERIA | bar: ABR
33936 | BOMBA NUTRICION PARENTERAL | QCORE MEDICAL | SAPPHIRE | 30032-5851 | COMODATO | N | 10H2001801 | 10600 | HOSPIRA CHILE LTDA | LR | JH | [12 empty] | Venta Indirecta | EQUIPO MEDICO | COMODATO | ENFERMERIA | bar: ABR
33937 | BOMBA NUTRICION PARENTERAL | QCORE MEDICAL | SAPPHIRE | 30032-2435 | COMODATO | N | 10H2001801 | 10600 | HOSPIRA CHILE LTDA | LR | JH | [12 empty] | Venta Indirecta | EQUIPO MEDICO | COMODATO | ENFERMERIA | bar: ABR
33938 | BOMBA NUTRICION PARENTERAL | QCORE MEDICAL | SAPPHIRE | 30032-5903 | COMODATO | N | 10H2001801 | 10600 | HOSPIRA CHILE LTDA | LR | JH | [12 empty] | Venta Indirecta | EQUIPO MEDICO | COMODATO | ENFERMERIA | bar: ABR
33939 | BOMBA NUTRICION PARENTERAL | QCORE MEDICAL | SAPPHIRE | 30032-5585 | COMODATO | N | 10H2001801 | 10600 | HOSPIRA CHILE LTDA | LR | JH | [12 empty] | Venta Indirecta | EQUIPO MEDICO | COMODATO | ENFERMERIA | bar: ABR
33940 | BOMBA NUTRICION PARENTERAL | QCORE MEDICAL | SAPPHIRE | 30032-5641 | COMODATO | N | 10H2001801 | 10600 | HOSPIRA CHILE LTDA | LR | JH | [12 empty] | Venta Indirecta | EQUIPO MEDICO | COMODATO | ENFERMERIA | bar: ABR
33941 | BOMBA NUTRICION PARENTERAL | QCORE MEDICAL | SAPPHIRE | 30032-5676 | COMODATO | N | 10H2001801 | 10600 | HOSPIRA CHILE LTDA | LR | JH | [12 empty] | Venta Indirecta | EQUIPO MEDICO | COMODATO | ENFERMERIA | bar: ABR
33942 | BOMBA NUTRICION PARENTERAL | QCORE MEDICAL | SAPPHIRE | 30032-5754 | COMODATO | N | 10H2001801 | 10600 | HOSPIRA CHILE LTDA | LR | JH | [12 empty] | Venta Indirecta | EQUIPO MEDICO | COMODATO | ENFERMERIA | bar: ABR
33943 | BOMBA NUTRICION PARENTERAL | QCORE MEDICAL | SAPPHIRE | 30032-5727 | COMODATO | N | 10H2001801 | 10600 | HOSPIRA CHILE LTDA | LR | JH | [12 empty] | Venta Indirecta | EQUIPO MEDICO | COMODATO | ENFERMERIA | bar: ABR
33944 | BOMBA NUTRICION PARENTERAL | QCORE MEDICAL | SAPPHIRE | 30032-5686 | COMODATO | N | 10H2001801 | 10600 | HOSPIRA CHILE LTDA | LR | JH | [12 empty] | Venta Indirecta | EQUIPO MEDICO | COMODATO | ENFERMERIA | bar: ABR
33945 | BOMBA NUTRICION PARENTERAL | QCORE MEDICAL | SAPPHIRE | 30032-5883 | COMODATO | N | 10H2001801 | 10600 | HOSPIRA CHILE LTDA | LR | JH | [12 empty] | Venta Indirecta | EQUIPO MEDICO | COMODATO | ENFERMERIA | bar: ABR
33946 | BOMBA NUTRICION PARENTERAL | QCORE MEDICAL | SAPPHIRE | 30032-5670 | COMODATO | N | 10H2001801 | 10600 | HOSPIRA CHILE LTDA | LR | JH | [12 empty] | Venta Indirecta | EQUIPO MEDICO | COMODATO | ENFERMERIA | bar: ABR
33947 | BOMBA NUTRICION PARENTERAL | QCORE MEDICAL | SAPPHIRE | 30032-5983 | COMODATO | N | 10H2001801 | 10600 | HOSPIRA CHILE LTDA | LR | JH | [12 empty] | Venta Indirecta | EQUIPO MEDICO | COMODATO | ENFERMERIA | bar: ABR
33948 | BOMBA NUTRICION PARENTERAL | QCORE MEDICAL | SAPPHIRE | 30032-5882 | COMODATO | N | 10H2001801 | 10600 | HOSPIRA CHILE LTDA | LR | JH | [12 empty] | Venta Indirecta | EQUIPO MEDICO | COMODATO | ENFERMERIA | bar: ABR
33949 | BOMBA NUTRICION PARENTERAL | QCORE MEDICAL | SAPPHIRE | 30032-5837 | COMODATO | N | 10H2001801 | 10600 | HOSPIRA CHILE LTDA | LR | JH | [12 empty] | Venta Indirecta | EQUIPO MEDICO | COMODATO | ENFERMERIA | bar: ABR
33951 | ESFIGMOMANOMETRO | RIESTER | BIG BEN SQUARE | 181142874 |  | N | 10A0400601 | 19500 |  | PM | JC | [12 empty] | Soporte | EQUIPAMIENTO | CLC | CCCA CENTRO CLINICO DEL CANCER | bar: ABR
33952 | EQUIPO ISQUEMIA | ZIMMER | ATS 4000 | 402109270003 | 60021701 | N | 10H2109603 | 1810 |  | LR | FS | [12 empty] | Venta Indirecta | EQUIPO MEDICO | CLC | PABELLON CIRUGIA AMBULATORIA | bar: ABR
33953 | EQUIPO ISQUEMIA | ZIMMER | ATS 4000 | 402109270018 | 60021702 | N | 10H2109603 | 1810 |  | LR | FS | [12 empty] | Venta Indirecta | EQUIPO MEDICO | CLC | PABELLON CIRUGIA AMBULATORIA | bar: ABR
33954 | ABERROMETRO | VISIOMETRICS | HD ANALYSER | 8314E2D | 60021693 | N | 10A3305208 | 6202 |  | PM | HD | [12 empty] | Venta Indirecta | EQUIPO MEDICO | CLC | PROCEDIMIENTOS OFTALMOLOGÍA | bar: ABR
33955 | RINOMANOMETRO | OTOPRONT | RHYNO -SYS | 23432/4N3K6A02 | 60021715 | N | 10A0105203 | 3500 |  | PM | JC | [12 empty] | Venta Directa | EQUIPO MEDICO | CLC | PROCEDIMIENTOS OTORRINOLARINGOLOGÍA | bar: ABR
33956 | HOLTER EEG | CADWELL | APOLLO | 19030405AB00222017 |  | N | 10A3305302 | 3400 |  | PM | JC | [12 empty] | Venta Directa | EQUIPO MEDICO | CLC | PROCEDIMIENTOS CPA NEUROFISIOLOGÍA AMB | bar: ABR; OCT
33957 | AMPLIFICADOR DE 32 CANALES | CADWELL | APOLLO | 19030106AB0222038 |  | N | 10A3305302 | 3400 |  | PM | JC | [12 empty] | Venta Directa | EQUIPO MEDICO | CLC | PROCEDIMIENTOS CPA NEUROFISIOLOGÍA AMB | bar: ABR
33958 | VIDEOGRABADOR | CADWELL | APOLLO | 19029801AA0222006 |  | N | 10A3305302 | 3400 |  | PM | JC | [12 empty] | Venta Directa | EQUIPO MEDICO | CLC | PROCEDIMIENTOS CPA NEUROFISIOLOGÍA AMB | bar: ABR
33967 | AUTOANALIZADOR | IL | GEM PREMIER 5000 | 9011883 | COMODATO | N | 10A3203502 | 2601 | GRUPO BIOS S.A. | PM | MP | [12 empty] | Venta Directa | EQUIPAMIENTO | COMODATO | LABORATORIO CLINICO QUÍMICA AMB | bar: ABR
33968 | CONSOLA IRRIGACION | MEDTRONIC | IPC | NTC66018 | COMODATO | N | 10H2109601 | 1805 | IMPORTADORA HELICO LIMITADA. | LR | FS | [12 empty] | Venta Indirecta | EQUIPO MEDICO | COMODATO | PABELLON CENTRAL HOS CLC | bar: ABR
33969 | CONSOLA IRRIGACION | MEDTRONIC | IPC | NTC67930 | COMODATO | N | 10H2109601 | 1805 | IMPORTADORA HELICO LIMITADA. | LR | FS | [12 empty] | Venta Indirecta | EQUIPO MEDICO | COMODATO | PABELLON CENTRAL HOS CLC | bar: ABR
33971 | CAMILLA DE TRANSPORTE | STRYKER | 747 | 2020005601805 | 60021675 | N | 10A0301001 | 19303 |  | PM | JS | [12 empty] | Soporte | EQUIPAMIENTO | CLC | CONS CONSULTAS CHICUREO | bar: ABR
33973 | MONITOR URETEROSCOPIO FLEXIBLE | BOSTON SCIENTIFIC | LITHOVUE | LV030626 | COMODATO | N | 10H2109601 | 1805 | BOSTON SCIENTIFIC CHILE SPA | LR | FS | [12 empty] | Venta Directa | EQUIPO MEDICO | COMODATO | PABELLON CENTRAL HOS CLC | bar: ABR
33974 | ACELERADOR LINEAL | ELEKTA | VERSA HD | 109166 |  | R | 10H0405701 | 14201 |  | PM | JC | [12 empty] | Venta Directa | EQUIPO MEDICO | CLC | RADIOTERAPIA | bar: ABR; OCT
33975 | VIDEORINOLARINGOSCOPIO | KARL STORZ | 11102CM | 71038 | 60011104 | N | 10A0707801 | 22800 |  | PM | JS | [12 empty] | Venta Directa | EQUIPO MEDICO | CLC | CENTRO MEDICO PEÑALOLEN | bar: ABR
33979 | DOSIFICADOR DE MEDICAMENTOS OPUS 30X | OPUSPAC | MU-E | MUE0126494 |  | N | 10N4002001 | 7701 |  | PM | MP | [12 empty] | Soporte | EQUIPAMIENTO | CLC | FARMACIA | bar: ABR; OCT
33980 | RECUPERADOR DE SANGRE | MEDTRONIC | AUTOLOG IQ | 10523 | 60021717 | N | 10H2109601 | 1805 |  | LR | FS | [12 empty] | Venta Indirecta | EQUIPO MEDICO | CLC | PABELLON CENTRAL HOS CLC | bar: ABR
33981 | UNIDAD CRIOCIRUGIA | BRYMIL | CRY-AC | 03221162TM | 60021676 | N | 10A0105208 | 3901 |  | PM | HD | [12 empty] | Venta Directa | EQUIPAMIENTO | CLC | PROCEDIMIENTOS DERMATOLOGÍA | bar: ABR
33982 | UNIDAD CRIOCIRUGIA | BRYMIL | CRY-AC | 03221163TM | 60021677 | N | 10A0105208 | 3901 |  | PM | HD | [12 empty] | Venta Directa | EQUIPAMIENTO | CLC | PROCEDIMIENTOS DERMATOLOGÍA | bar: ABR
33983 | UNIDAD CRIOCIRUGIA | BRYMIL | CRY-AC | 03221164TM | 60021678 | N | 10A0105208 | 3901 |  | PM | HD | [12 empty] | Venta Directa | EQUIPAMIENTO | CLC | PROCEDIMIENTOS DERMATOLOGÍA | bar: ABR
33984 | UNIDAD CRIOCIRUGIA | BRYMIL | CRY-AC | 03221165TM | 60021679 | N | 10A0105208 | 3901 |  | PM | HD | [12 empty] | Venta Directa | EQUIPAMIENTO | CLC | PROCEDIMIENTOS DERMATOLOGÍA | bar: ABR
33985 | UNIDAD CRIOCIRUGIA | BRYMIL | CRY-AC | 03221166TM | 60021680 | N | 10A0105208 | 3901 |  | PM | HD | [12 empty] | Venta Directa | EQUIPAMIENTO | CLC | PROCEDIMIENTOS DERMATOLOGÍA | bar: ABR
33986 | UNIDAD CRIOCIRUGIA | BRYMIL | CRY-AC | 03221167TM | 60021681 | N | 10A0105208 | 3901 |  | PM | HD | [12 empty] | Venta Directa | EQUIPAMIENTO | CLC | PROCEDIMIENTOS DERMATOLOGÍA | bar: ABR
33987 | UNIDAD CRIOCIRUGIA | BRYMIL | CRY-AC | 03221168TM | 60021682 | N | 10A0105208 | 3901 |  | PM | HD | [12 empty] | Venta Directa | EQUIPAMIENTO | CLC | PROCEDIMIENTOS DERMATOLOGÍA | bar: ABR
33988 | UNIDAD CRIOCIRUGIA | BRYMIL | CRY-AC | 03221169TM | 60021683 | N | 10A0105208 | 3901 |  | PM | HD | [12 empty] | Venta Directa | EQUIPAMIENTO | CLC | PROCEDIMIENTOS DERMATOLOGÍA | bar: ABR
33989 | UNIDAD CRIOCIRUGIA | BRYMIL | CRY-AC | 03221170TM | 60021684 | N | 10A0105208 | 3901 |  | PM | HD | [12 empty] | Venta Directa | EQUIPAMIENTO | CLC | PROCEDIMIENTOS DERMATOLOGÍA | bar: ABR
33990 | ELECTROBISTURI | CONMED | HYFRECATOR 2000 | 22094562 | 60021727 | N | 10A0301001 | 19303 |  | PM | JS | [12 empty] | Venta Indirecta | EQUIPO MEDICO | CLC | CONS CONSULTAS CHICUREO | bar: MAY
33991 | ELECTROBISTURI | CONMED | HYFRECATOR 2000 | 21089737 | 60021728 | N | 10A0105208 | 3901 |  | PM | HD | [12 empty] | Venta Indirecta | EQUIPO MEDICO | CLC | PROCEDIMIENTOS DERMATOLOGÍA | bar: MAY
33992 | ELECTROBISTURI | CONMED | HYFRECATOR 2000 | 22094519 | 60021729 | N | 10A0105208 | 3901 |  | PM | HD | [12 empty] | Venta Indirecta | EQUIPO MEDICO | CLC | PROCEDIMIENTOS DERMATOLOGÍA | bar: MAY
33993 | ELECTROBISTURI | CONMED | HYFRECATOR 2000 | 22094547 | 60021730 | N | 10A0105208 | 3901 |  | PM | HD | [12 empty] | Venta Indirecta | EQUIPO MEDICO | CLC | PROCEDIMIENTOS DERMATOLOGÍA | bar: MAY
33994 | ELECTROBISTURI | CONMED | HYFRECATOR 2000 | 22044055 | 60021731 | N | 10A0105208 | 3901 |  | PM | HD | [12 empty] | Venta Indirecta | EQUIPO MEDICO | CLC | PROCEDIMIENTOS DERMATOLOGÍA | bar: MAY
33995 | ELECTROBISTURI | CONMED | HYFRECATOR 2000 | 21099834 | 60021732 | N | 10A0105208 | 3901 |  | PM | HD | [12 empty] | Venta Indirecta | EQUIPO MEDICO | CLC | PROCEDIMIENTOS DERMATOLOGÍA | bar: MAY
33996 | MOTOR COMPRESION NEUMATICA | BLUNDING | DVT 650 EASY | 110 | COMODATO | N | 10H2109601 | 1805 | BLUNDING SA. | LR | PS | [12 empty] | Venta Indirecta | EQUIPO MEDICO | COMODATO | PABELLON CENTRAL HOS CLC | bar: MAY
34001 | MONITOR SIGNOS VITALES | GENERAL ELECTRIC | CARESCAPE V100 | SH622040216SA | 60021733 | N | 10N6003702 | 6701 |  | LR | SB | [12 empty] | Soporte | EQUIPO MEDICO | CLC | OPERACIONES EQUIPOS MEDICOS | bar: MAY
34002 | MONITOR SIGNOS VITALES | GENERAL ELECTRIC | CARESCAPE V100 | SH622040217SA | 60021734 | N | 10N6003702 | 6701 |  | LR | SB | [12 empty] | Soporte | EQUIPO MEDICO | CLC | OPERACIONES EQUIPOS MEDICOS | bar: MAY
34003 | MONITOR SIGNOS VITALES | GENERAL ELECTRIC | CARESCAPE V100 | SH622040218SA | 60021735 | N | 10N5005509 | 22610 |  | PM | JS | [12 empty] | Soporte | EQUIPO MEDICO | CLC | LAB.DE MARCHA Y MOVIMIENTO | bar: MAY
34004 | MONITOR SIGNOS VITALES | GENERAL ELECTRIC | CARESCAPE V100 | SH622040220SA | 60021736 | N | 10A0101024 | 18000 |  | PM | JS | [12 empty] | Soporte | EQUIPO MEDICO | CLC | CONS PEDIATRÍA Y ADOLESCENCIA | bar: MAY
34005 | AMPLIFICADOR EEG 32 CANALES | CADWELL | EASY III | 1305IX91-06-018 |  | N | 10A3305302 | 3400 |  | PM | JC | [12 empty] | Venta Directa | EQUIPO MEDICO | CLC | PROCEDIMIENTOS CPA NEUROFISIOLOGÍA AMB | bar: MAY
34006 | AMPLIFICADOR EEG 32 CANALES | CADWELL | EASY III | 1012IX91-06-028 |  | N | 10A3305302 | 3400 |  | PM | JC | [12 empty] | Venta Directa | EQUIPO MEDICO | CLC | PROCEDIMIENTOS CPA NEUROFISIOLOGÍA AMB | bar: MAY
34007 | LECTOR TEST INMUNOCROMATOGRAFICO | BECTON DICKINSON | VERITOR | 2102171J51E80 |  | N | 10A3203505 | 5901 |  | PM | MP | [12 empty] | Venta Directa | EQUIPO MEDICO | CLC | LABORATORIO CLINICO BACTERIOLOGÍA AMB | bar: MAY
34008 | ELECTROCARDIOGRAFO | MORTARA | ELI 380 | 119060001752 |  | N | 10A0105202 | 3101 |  | PM | JC | [12 empty] | Venta Directa | EQUIPO MEDICO | CLC | PROCEDIMIENTOS CARDIOVASCULAR NO INVASIV | bar: MAY
34013 | ANALIZADOR GLUCOSA | COBAS | INFORM II | UU14482750 | COMODATO | N | 10A3203502 | 2601 | PRODUCTOS ROCHE LTDA. | PM | MP | [12 empty] | Venta Directa | EQUIPO MEDICO | COMODATO | LABORATORIO CLINICO QUÍMICA AMB | bar: MAY
34014 | ANALIZADOR GLUCOSA | COBAS | INFORM II | UU14500756 | COMODATO | N | 10A3203502 | 2601 | PRODUCTOS ROCHE LTDA. | PM | MP | [12 empty] | Venta Directa | EQUIPO MEDICO | COMODATO | LABORATORIO CLINICO QUÍMICA AMB | bar: MAY
34015 | OFTALMOSCOPIO INDIRECTO | KEELER | VANTAGE PLUS LED | 101462 | 60021737 | N | 10A0301001 | 19303 |  | PM | JS | [12 empty] | Venta Indirecta | EQUIPO MEDICO | CLC | CONS CONSULTAS CHICUREO | bar: MAY
34017 | CAMILLA GINECOLOGICA | UMF MEDICAL | 5240 | 144267-0020 | 60021738 | N | 10A0105208 | 3901 |  | PM | HD | [12 empty] | Soporte | EQUIPO MEDICO | CLC | PROCEDIMIENTOS DERMATOLOGÍA | bar: MAY
34019 | FUENTE DE LUZ CON FRONTO LUZ | ECLERIS | EVER LUX | U1LED100G21R001870 | 60021739 | N | 10A0301001 | 19303 |  | PM | JS | [12 empty] | Venta Indirecta | EQUIPO MEDICO | CLC | CONS CONSULTAS CHICUREO | bar: MAY
34020 | MESA OPERACION DE MANO | MAQUET | 1001.63A0 | 4623 |  | N | 10H2109601 | 1805 |  | LR | PS | [12 empty] | Venta Indirecta | EQUIPAMIENTO | CLC | PABELLON CENTRAL HOS CLC | bar: MAY
34021 | DETECTOR PORTATIL DE RADIACION | LUDLUM | 26-1 DOSE | PF012826 | 60021746 | N | 10A0301001 | 19303 |  | PM | JC | [12 empty] | Soporte | EQUIPAMIENTO | CLC | CONS CONSULTAS CHICUREO | bar: JUN
34022 | TONOMETRO | ICARE | TA031 | 2104BM056 |  | N | 10A0301001 | 19303 |  | PM | JS | [12 empty] | Venta Directa | EQUIPO MEDICO | CLC | CONS CONSULTAS CHICUREO | bar: JUN
34023 | BALANZA DIGITAL CON TALLIMETRO | SECA | 769 | 10000000499333 | 60021747 | N | 10H2002401 | 6100 |  | LR | SB | [12 empty] | Soporte | EQUIPAMIENTO | CLC | HOSPITALIZACION ONCO 1 | bar: JUN
34024 | BALANZA DIGITAL CON TALLIMETRO | SECA | 769 | 10000000268591 | 60021748 | N | 10H2002401 | 6100 |  | LR | SB | [12 empty] | Soporte | EQUIPAMIENTO | CLC | HOSPITALIZACION ONCO 1 | bar: JUN
34025 | BALANZA DIGITAL CON TALLIMETRO | SECA | 769 | 5769008195837 | 60021749 | N | 10H2002401 | 6100 |  | LR | SB | [12 empty] | Soporte | EQUIPAMIENTO | CLC | HOSPITALIZACION ONCO 1 | bar: JUN
34027 | MONITOR INFUSION ANESTESICA | FRESENIUS | EZFUSOR | 429517102011-010002 | COMODATO | N | 10H2109601 | 1805 | FRESENIUS KABI CHILE LTDA | LR | PS | [12 empty] | Venta Indirecta | EQUIPO MEDICO | COMODATO | PABELLON CENTRAL HOS CLC | bar: JUL
34028 | MAQUINA DIALISIS PERITONEAL | BAXTER | HOME CHOICE | 1705071402 | COMODATO | C | 10A3002501 | 4903 | IND.Y COMERCIAL BAXTER DE CHILE LTDA | PM | MP | [12 empty] | Venta Directa | EQUIPO MEDICO | COMODATO | HEMODIÁLISIS CRONICOS | bar: JUN; DIC
34029 | ANALIZADOR GENETICO | THERMO FISHER | SEQSTUDIO | 232002625 | 60021750 | N | 10A3203502 | 9117 |  | PM | MP | [12 empty] | Soporte | EQUIPO MEDICO | CLC | LABORATORIO CLINICO QUÍMICA AMB | bar: JUN
34030 | NOTEBOOK ANALIZADOR GENETICO | DELL | PRECISION 3551 | FG2J9C3 | 60021751 | N | 10A3203502 | 9117 |  | PM | MP | [12 empty] | Soporte | EQUIPO MEDICO | CLC | LABORATORIO CLINICO QUÍMICA AMB | bar: JUN
34031 | TRANSDUCTOR TRANSESOFAGICO | PHILIPS | S7-3T | F05JQ7 | 60021752 | N | 10N2100202 | 1807 |  | LR | FS | [12 empty] | Venta Indirecta | EQUIPO MEDICO | CLC | PABELLON CENTRAL U ANESTESIA | bar: JUN
34032 | VIDEORINOLARINGOSCOPIO | KARL STORZ | 11101VN | 70603 |  | N | 10A0707801 | 22800 |  | PM | JS | [12 empty] | Venta Directa | EQUIPO MEDICO | CLC | CENTRO MEDICO PEÑALOLEN | bar: JUN
34033 | ESFIGMOMANOMETRO | RIESTER | BIG BEN SQUARE | 181142882 | 60021744 | N | 10A0400601 | 19500 |  | PM | JC | [12 empty] | Soporte | EQUIPAMIENTO | CLC | CCCA CENTRO CLINICO DEL CANCER | bar: JUN
34034 | ESFIGMOMANOMETRO | RIESTER | BIG BEN SQUARE | 181142870 | 60021745 | N | 10A0400601 | 19500 |  | PM | JC | [12 empty] | Soporte | EQUIPAMIENTO | CLC | CCCA CENTRO CLINICO DEL CANCER | bar: JUN
34035 | BRONCOFIBROSCOPIO | KARL STORZ | 11003BC3 | 2253101 |  | N | 10N2100202 | 1807 |  | LR | FS | [12 empty] | Venta Indirecta | EQUIPO MEDICO | CLC | PABELLON CENTRAL U ANESTESIA | bar: JUN
34037 | VAPORIZADOR DESFLORANO | DRAGER | D-VAPOR | ASDJ-0054 | COMODATO | N | 10H2109601 | 1805 | IND.Y COMERCIAL BAXTER DE CHILE LTDA | LR | FS | [12 empty] | Venta Indirecta | EQUIPO MEDICO | COMODATO | PABELLON CENTRAL HOS CLC | bar: JUN
34038 | VAPORIZADOR DESFLORANO | DRAGER | D-VAPOR | ASKF-0480 | COMODATO | N | 10H2109601 | 1805 | IND.Y COMERCIAL BAXTER DE CHILE LTDA | LR | FS | [12 empty] | Venta Indirecta | EQUIPO MEDICO | COMODATO | PABELLON CENTRAL HOS CLC | bar: JUN
34039 | BOMBA NUTRICION PARENTERAL | QCORE MEDICAL | SAPPHIRE | 30031-8564 | COMODATO | N | 10H2001801 | 10600 | HOSPIRA CHILE LTDA | LR | JH | [12 empty] | Venta Indirecta | EQUIPO MEDICO | COMODATO | ENFERMERIA | bar: JUN
34040 | HUMIDIFICADOR DE ALTO FLUJO | FISHER&PAYKEL | AIRVO 2 | 210514272758 | 60021753 | N | 10H2004803 | 1102 |  | LR | PP | [12 empty] | Venta Indirecta | EQUIPO MEDICO | CLC | HOSPITALIZACION PEDIATRIA INTEMEDIO | bar: JUN
34041 | HUMIDIFICADOR DE ALTO FLUJO | FISHER&PAYKEL | AIRVO 2 | 210514273007 | 60021754 | N | 10H2004803 | 1102 |  | LR | PP | [12 empty] | Venta Indirecta | EQUIPO MEDICO | CLC | HOSPITALIZACION PEDIATRIA INTEMEDIO | bar: JUN
34043 | MONITOR SIGNOS VITALES | GENERAL ELECTRIC | CARESCAPE V100 | SH622040222SA | 60021755 | N | 10A3305303 | 3701 |  | PM | HD | [12 empty] | Soporte | EQUIPO MEDICO | CLC | PROCEDIMIENTOS CPA GASTROENTEROLOGÍA AMB | bar: JUN
34044 | ARCO C | SIEMENS | CIOS ALPHA VA30 | 42079 |  | R | 10A3105801 | 2910 |  | PM | JC | [12 empty] | Venta Directa | EQUIPO MEDICO | CLC | IMAGENOLOGIA MMQ AMB | bar: JUN
34045 | MAMOGRAFO DIGITAL | SIEMENS | MAMMOMAT REVELATION | 10467 |  | R | 10A3102801 | 16301 |  | PM | JC | [12 empty] | Venta Directa | EQUIPO MEDICO | CLC | IMAGENOLOGIA DE LA MAMA AMB | bar: JUN
34046 | MONITOR SIGNOS VITALES | GENERAL ELECTRIC | CARESCAPE V100 | SH622040227SA | 60021756 | N | 10H2002401 | 6100 |  | LR | SB | [12 empty] | Soporte | EQUIPO MEDICO | CLC | HOSPITALIZACION ONCO 1 | bar: JUN
34047 | MONITOR SIGNOS VITALES | GENERAL ELECTRIC | CARESCAPE V100 | SH622040225SA | 60021757 | N | 10H2002401 | 6100 |  | LR | SB | [12 empty] | Soporte | EQUIPO MEDICO | CLC | HOSPITALIZACION ONCO 1 | bar: JUN
34048 | MONITOR SIGNOS VITALES | GENERAL ELECTRIC | CARESCAPE V100 | SH622040223SA | 60021758 | N | 10N6003702 | 6701 |  | LR | SB | [12 empty] | Soporte | EQUIPO MEDICO | CLC | OPERACIONES EQUIPOS MEDICOS | bar: JUN
34049 | MONITOR SIGNOS VITALES | GENERAL ELECTRIC | CARESCAPE V100 | SH622040224SA | 60021759 | N | 10N6003702 | 6701 |  | LR | SB | [12 empty] | Soporte | EQUIPO MEDICO | CLC | OPERACIONES EQUIPOS MEDICOS | bar: JUN
34050 | MONITOR SIGNOS VITALES | GENERAL ELECTRIC | CARESCAPE V100 | SH622040221SA | 60021760 | N | 10N6003702 | 6701 |  | LR | SB | [12 empty] | Soporte | EQUIPO MEDICO | CLC | OPERACIONES EQUIPOS MEDICOS | bar: JUN
34051 | MONITOR SIGNOS VITALES | GENERAL ELECTRIC | CARESCAPE V100 | SH622040226SA | 60021761 | N | 10N6003702 | 6701 |  | LR | SB | [12 empty] | Soporte | EQUIPO MEDICO | CLC | OPERACIONES EQUIPOS MEDICOS | bar: JUN
34052 | CAMILLA DE TRANSPORTE | STRYKER | ST1 | 128100024200004 | 60021762 | N | 10H2109901 | 2200 |  | LR | JH | [12 empty] | Soporte | EQUIPAMIENTO | CLC | RECUPERACION PABELLON CENTRAL HOSP | bar: JUN
34053 | CAMILLA DE TRANSPORTE | STRYKER | ST1 | 128100024200006 | 60021763 | N | 10H2109901 | 2200 |  | LR | JH | [12 empty] | Soporte | EQUIPAMIENTO | CLC | RECUPERACION PABELLON CENTRAL HOSP | bar: JUN
34054 | CAMILLA DE TRANSPORTE | STRYKER | ST1 | 128100024200008 | 60021764 | N | 10H2109901 | 2200 |  | LR | JH | [12 empty] | Soporte | EQUIPAMIENTO | CLC | RECUPERACION PABELLON CENTRAL HOSP | bar: JUN
34055 | CAMILLA DE TRANSPORTE | STRYKER | ST1 | 128100024200010 | 60021765 | N | 10H2109901 | 2200 |  | LR | JH | [12 empty] | Soporte | EQUIPAMIENTO | CLC | RECUPERACION PABELLON CENTRAL HOSP | bar: JUN
34056 | CAMILLA DE TRANSPORTE | STRYKER | ST1 | 128100024200011 | 60021766 | N | 10H2109901 | 2200 |  | LR | JH | [12 empty] | Soporte | EQUIPAMIENTO | CLC | RECUPERACION PABELLON CENTRAL HOSP | bar: JUN
34057 | CAMILLA DE TRANSPORTE | STRYKER | ST1 | 128100024200012 | 60021767 | N | 10H2109901 | 2200 |  | LR | JH | [12 empty] | Soporte | EQUIPAMIENTO | CLC | RECUPERACION PABELLON CENTRAL HOSP | bar: JUN
34058 | CAMILLA DE TRANSPORTE | STRYKER | ST1 | 128100024200013 | 60021768 | N | 10H2109901 | 2200 |  | LR | JH | [12 empty] | Soporte | EQUIPAMIENTO | CLC | RECUPERACION PABELLON CENTRAL HOSP | bar: JUN
34059 | CAMILLA DE TRANSPORTE | STRYKER | ST1 | 128100024200014 | 60021769 | N | 10H2109901 | 2200 |  | LR | JH | [12 empty] | Soporte | EQUIPAMIENTO | CLC | RECUPERACION PABELLON CENTRAL HOSP | bar: JUN
34060 | CAMILLA DE TRANSPORTE | STRYKER | ST1 | 128100024200009 | 60021770 | N | 10H2109901 | 2200 |  | LR | JH | [12 empty] | Soporte | EQUIPAMIENTO | CLC | RECUPERACION PABELLON CENTRAL HOSP | bar: JUN
34061 | CAMILLA DE TRANSPORTE | STRYKER | ST1 | 128100024200020 | 60021771 | N | 10H2109901 | 2200 |  | LR | JH | [12 empty] | Soporte | EQUIPAMIENTO | CLC | RECUPERACION PABELLON CENTRAL HOSP | bar: JUN
34062 | CAMILLA DE TRANSPORTE | STRYKER | ST1 | 128100024200022 | 60021772 | N | 10H2109901 | 2200 |  | LR | JH | [12 empty] | Soporte | EQUIPAMIENTO | CLC | RECUPERACION PABELLON CENTRAL HOSP | bar: JUN
34063 | CAMILLA DE TRANSPORTE | STRYKER | ST1 | 128100024200023 | 60021773 | N | 10H2109901 | 2200 |  | LR | JH | [12 empty] | Soporte | EQUIPAMIENTO | CLC | RECUPERACION PABELLON CENTRAL HOSP | bar: JUN
34064 | CAMILLA DE TRANSPORTE | STRYKER | ST1 | 128100024200024 | 60021774 | N | 10H2109901 | 2200 |  | LR | JH | [12 empty] | Soporte | EQUIPAMIENTO | CLC | RECUPERACION PABELLON CENTRAL HOSP | bar: JUN
34065 | CAMILLA DE TRANSPORTE | STRYKER | ST1 | 128100024200027 | 60021775 | N | 10H2109901 | 2200 |  | LR | JH | [12 empty] | Soporte | EQUIPAMIENTO | CLC | RECUPERACION PABELLON CENTRAL HOSP | bar: JUN
34066 | CAMILLA DE TRANSPORTE | STRYKER | ST1 | 128100024200028 | 60021776 | N | 10H2109901 | 2200 |  | LR | JH | [12 empty] | Soporte | EQUIPAMIENTO | CLC | RECUPERACION PABELLON CENTRAL HOSP | bar: JUN
34067 | CAMILLA DE TRANSPORTE | STRYKER | ST1 | 128100024200029 | 60021777 | N | 10H2109901 | 2200 |  | LR | JH | [12 empty] | Soporte | EQUIPAMIENTO | CLC | RECUPERACION PABELLON CENTRAL HOSP | bar: JUN
34068 | CAMILLA DE TRANSPORTE | STRYKER | ST1 | 128100024200031 | 60021778 | N | 10H2109901 | 2200 |  | LR | JH | [12 empty] | Soporte | EQUIPAMIENTO | CLC | RECUPERACION PABELLON CENTRAL HOSP | bar: JUN
34069 | CAMILLA DE TRANSPORTE | STRYKER | ST1 | 128100024200033 | 60021779 | N | 10H2109901 | 2200 |  | LR | JH | [12 empty] | Soporte | EQUIPAMIENTO | CLC | RECUPERACION PABELLON CENTRAL HOSP | bar: JUN
34070 | CAMILLA DE TRANSPORTE | STRYKER | ST1 | 128100024200034 | 60021780 | N | 10H2109901 | 2200 |  | LR | JH | [12 empty] | Soporte | EQUIPAMIENTO | CLC | RECUPERACION PABELLON CENTRAL HOSP | bar: JUN
34071 | ECOGRAFO | GENERAL ELECTRIC | VOLUSON E10 | E81204 | 60021782 | N | 10A0301001 | 19303 |  | PM | JS | [12 empty] | Venta Directa | EQUIPO MEDICO | CLC | CONS CONSULTAS CHICUREO | bar: JUN; DIC
34072 | TRANSDUCTOR VOLUMETRICO CONVEXO | GENERAL ELECTRIC | RM7C | 286056KR7 | 60021783 | N | 10A0301001 | 19303 |  | PM | JS | [12 empty] | Venta Directa | EQUIPO MEDICO | CLC | CONS CONSULTAS CHICUREO | bar: JUN; DIC
34073 | TRANSDUCTOR VOLUMETRICO ENDOCAVITARIO | GENERAL ELECTRIC | RIC5-9D | 286286KR0 | 60021784 | N | 10A0301001 | 19303 |  | PM | JS | [12 empty] | Venta Directa | EQUIPO MEDICO | CLC | CONS CONSULTAS CHICUREO | bar: JUN; DIC
34074 | TRANSDUCTOR CONVEXO | GENERAL ELECTRIC | C1-6-D | 420899YP7 | 60021785 | N | 10A0301001 | 19303 |  | PM | JS | [12 empty] | Venta Directa | EQUIPO MEDICO | CLC | CONS CONSULTAS CHICUREO | bar: JUN; DIC
34075 | ECOGRAFO | GENERAL ELECTRIC | VOLUSON P8 | 8811573 | 60021786 | N | 10A0301001 | 19303 |  | PM | JS | [12 empty] | Venta Directa | EQUIPO MEDICO | CLC | CONS CONSULTAS CHICUREO | bar: JUN; DIC
34076 | TRANSDUCTOR ENDOCAVITARIO | GENERAL ELECTRIC | IC-9-RS | 1111925WX2 | 60021787 | N | 10A0301001 | 19303 |  | PM | JS | [12 empty] | Venta Directa | EQUIPO MEDICO | CLC | CONS CONSULTAS CHICUREO | bar: JUN; DIC
34077 | TRANSDUCTOR CONVEXO | GENERAL ELECTRIC | 4C-RS | 1101218WX4 | 60021788 | N | 10A0301001 | 19303 |  | PM | JS | [12 empty] | Venta Directa | EQUIPO MEDICO | CLC | CONS CONSULTAS CHICUREO | bar: JUN; DIC
34078 | ECOGRAFO | GENERAL ELECTRIC | VOLUSON P8 | 8811572 | 60021789 | N | 10A0301001 | 19303 |  | PM | JS | [12 empty] | Venta Directa | EQUIPO MEDICO | CLC | CONS CONSULTAS CHICUREO | bar: JUN; DIC
34079 | TRANSDUCTOR ENDOCAVITARIO | GENERAL ELECTRIC | IC-9-RS | 1116997WX6 | 60021790 | N | 10A0301001 | 19303 |  | PM | JS | [12 empty] | Venta Directa | EQUIPO MEDICO | CLC | CONS CONSULTAS CHICUREO | bar: JUN; DIC
34080 | TRANSDUCTOR CONVEXO | GENERAL ELECTRIC | 4C-RS | 1101364WX6 | 60021791 | N | 10A0301001 | 19303 |  | PM | JS | [12 empty] | Venta Directa | EQUIPO MEDICO | CLC | CONS CONSULTAS CHICUREO | bar: JUN; DIC
34081 | SERIOGRAFO | SIEMENS | LUMINOS AGILE MAX | 64114 |  | R | 10A3105801 | 2910 |  | PM | JC | [12 empty] | Venta Directa | EQUIPO MEDICO | CLC | IMAGENOLOGIA MMQ AMB | bar: JUN
34082 | MAMOGRAFO DIGITAL | SIEMENS | MAMMOMAT REVELATION | 10423 |  | R | 10A3102801 | 16301 |  | PM | JC | [12 empty] | Venta Directa | EQUIPO MEDICO | CLC | IMAGENOLOGIA DE LA MAMA AMB | bar: JUN
34083 | SILLON DE OTORRINO | MALVESTO | 384360 | 20091983 | 60021794 | N | 10A0301001 | 19303 |  | PM | JS | [12 empty] | Soporte | EQUIPAMIENTO | CLC | CONS CONSULTAS CHICUREO | bar: JUL
34084 | MICROMOTOR | MEDTRONIC | ENT MR8 | SN20F020 | 60021795 | N | 10H2109601 | 1805 |  | LR | PS | [12 empty] | Venta Indirecta | EQUIPO MEDICO | CLC | PABELLON CENTRAL HOS CLC | bar: JUL
34085 | PIEZA DE MANO RECTA | MEDTRONIC | 1847ATTSV | P30463719 | 60021796 | N | 10H2109601 | 1805 |  | LR | PS | [12 empty] | Venta Indirecta | EQUIPO MEDICO | CLC | PABELLON CENTRAL HOS CLC | bar: JUL
34086 | PIEZA DE MANO CURVA | MEDTRONIC | 1847ATTAS | P30524314 | 60021797 | N | 10H2109601 | 1805 |  | LR | PS | [12 empty] | Venta Indirecta | EQUIPO MEDICO | CLC | PABELLON CENTRAL HOS CLC | bar: JUL
34105 | CONSOLA SHAVER | SMITH&NEPHEW | DYONICS POWER II | AAX40003 | COMODATO | N | 10H2109601 | 1805 | ARENYS MED SA | LR | FS | [12 empty] | Venta Directa | EQUIPO MEDICO | COMODATO | PABELLON CENTRAL HOS CLC | bar: NOV
34106 | ANALIZADOR GLUCOSA | COBAS | INFORM II | UU14500567 | COMODATO | N | 10A3203502 | 2601 | PRODUCTOS ROCHE LTDA. | PM | MP | [12 empty] | Venta Directa | EQUIPO MEDICO | COMODATO | LABORATORIO CLINICO QUÍMICA AMB | bar: JUL
34107 | MONITOR CABECERA | SPACELABS | XPREZZON | 1393-117634 | 60021799 | C | 10H2007402 | 1505 |  | LR | PP | [12 empty] | Venta Indirecta | EQUIPO MEDICO | CLC | HOSP UNIDAD CARDIOVASCULAR 15-5 | bar: ENE; JUL
34108 | CALIBRADOR DE DOSIS | CAPINTEC | CRC55T | 571000H | 60021798 | N | 10A3104001 | 9501 |  | PM | JC | [12 empty] | Soporte | EQUIPAMIENTO | CLC | IMAGENOLOGIA MEDICINA NUCLEAR AMB | bar: JUL
34109 | ANALIZADOR GLUCOSA | COBAS | INFORM II | UU14516241 | COMODATO | N | 10A3203502 | 2601 | PRODUCTOS ROCHE LTDA. | PM | MP | [12 empty] | Venta Directa | EQUIPO MEDICO | COMODATO | LABORATORIO CLINICO QUÍMICA AMB | bar: AGO
34110 | ANALIZADOR GLUCOSA | COBAS | INFORM II | UU14516242 | COMODATO | N | 10A3203502 | 2601 | PRODUCTOS ROCHE LTDA. | PM | MP | [12 empty] | Venta Directa | EQUIPO MEDICO | COMODATO | LABORATORIO CLINICO QUÍMICA AMB | bar: AGO
34111 | GENERADOR REZUM | BOSTON SCIENTIFIC | G2200-0031 | 4859 |  | N | 10A3305304 | 4004 |  | PM | HD | [12 empty] | Venta Directa | EQUIPO MEDICO | CLC | PROCEDIMIENTOS CPA UROLOGÍA AMB | bar: AGO
34112 | EQUIPO DE RAYOS X PORTATIL | SIEMENS | MOBILETT ELARA MAX | 12574 |  | R | 10A3105801 | 2910 |  | PM | JC | [12 empty] | Venta Directa | EQUIPO MEDICO | CLC | IMAGENOLOGIA MMQ AMB | bar: AGO
34113 | MICROMOTOR | MEDTRONIC | ENT MR8 | SN21I181 |  | N | 10H2109601 | 1805 |  | LR | PS | [12 empty] | Venta Indirecta | EQUIPO MEDICO | CLC | PABELLON CENTRAL HOS CLC | bar: JUL
34114 | PIEZA DE MANO RECTA | MEDTRONIC | 1847ATTSV | P30656498 |  | N | 10H2109601 | 1805 |  | LR | PS | [12 empty] | Venta Indirecta | EQUIPO MEDICO | CLC | PABELLON CENTRAL HOS CLC | bar: JUL
34115 | PIEZA DE MANO CURVA | MEDTRONIC | 1847ATTAS | P30638785 |  | N | 10H2109601 | 1805 |  | LR | PS | [12 empty] | Venta Indirecta | EQUIPO MEDICO | CLC | PABELLON CENTRAL HOS CLC | bar: JUL
34116 | PIMOMETRO DIGITAL | VYAIRE MEDICAL | MICRO RPM | 064-08483 |  | N | 10A0101024 | 18000 |  | PM | JS | [12 empty] | Venta Directa | EQUIPO MEDICO | CLC | CONS PEDIATRÍA Y ADOLESCENCIA | bar: AGO
34117 | BALANZA PEDIATRICA DIGITAL | SECA | 354 | 3541317004 |  | N | 10A0707801 | 22800 |  | PM | JS | [12 empty] | Soporte | EQUIPAMIENTO | CLC | CENTRO MEDICO PEÑALOLEN | bar: AGO
34118 | ELECTROCARDIOGRAFO | MORTARA | ELI 380 | 122200001350 |  | N | 10A0105202 | 3101 |  | PM | JC | [12 empty] | Venta Directa | EQUIPO MEDICO | CLC | PROCEDIMIENTOS CARDIOVASCULAR NO INVASIV | bar: MAY
34119 | ELECTROCARDIOGRAFO | MORTARA | ELI 380 | 122200001340 |  | N | 10A0105202 | 3101 |  | PM | JC | [12 empty] | Venta Directa | EQUIPO MEDICO | CLC | PROCEDIMIENTOS CARDIOVASCULAR NO INVASIV | bar: MAY
34120 | ELECTROCARDIOGRAFO | MORTARA | ELI 380 | 122200001341 |  | N | 10A0105202 | 3101 |  | PM | JC | [12 empty] | Venta Directa | EQUIPO MEDICO | CLC | PROCEDIMIENTOS CARDIOVASCULAR NO INVASIV | bar: MAY
34121 | BAÑO PARAFINA | THERABATH | TB7 | LOT 05/22 |  | N | 10A3303301 | 3000 |  | PM | MP | [12 empty] | Soporte | EQUIPO MEDICO | CLC | KINESIOTERAPIA SERV. KINESIOTERAPIASITER | bar: AGO
34122 | LECTOR TEST INMUNOCROMATOGRAFICO | BECTON DICKINSON | VERITOR | 2205202J557C0 |  | N | 10A3203505 | 5901 |  | PM | MP | [12 empty] | Venta Directa | EQUIPO MEDICO | CLC | LABORATORIO CLINICO BACTERIOLOGÍA AMB | bar: AGO
34130 | RECUPERADOR DE SANGRE | MEDTRONIC | AUTOLOG IQ | 11037 |  | N | 10H2109601 | 1805 |  | LR | FS | [12 empty] | Venta Indirecta | EQUIPO MEDICO | CLC | PABELLON CENTRAL HOS CLC | bar: AGO
34131 | VIDEOPANENDOSCOPIO DOBLE CANAL | OLYMPUS | GIF-2TH180 | 2112974 |  | N | 10N6003702 | 6701 |  | PM | HD | [12 empty] | Venta Directa | EQUIPO MEDICO | CLC | OPERACIONES EQUIPOS MEDICOS | bar: FEB; AGO
34132 | VIDEOPANENDOSCOPIO DOBLE CANAL | OLYMPUS | GIF-2TH180 | 2112978 |  | N | 10N6003702 | 6701 |  | PM | HD | [12 empty] | Venta Directa | EQUIPO MEDICO | CLC | OPERACIONES EQUIPOS MEDICOS | bar: FEB; AGO
34133 | RESONADOR MAGNETICO | SIEMENS | MAGNETOM SOLA | 183387 |  | R | 10A3105801 | 2910 |  | PM | JC | [12 empty] | Venta Directa | EQUIPO MEDICO | CLC | IMAGENOLOGIA MMQ AMB | bar: ABR; AGO; DIC
34134 | SISTEMA DE POTENCIAL EVOCADOS | INTERACOUSTICS | ECLIPSE EP25 | SN0971005 |  | N | 10A0105203 | 3500 |  | PM | JC | [12 empty] | Venta Directa | EQUIPO MEDICO | CLC | PROCEDIMIENTOS OTORRINOLARINGOLOGÍA | bar: AGO
34136 | MONITOR SIGNOS VITALES | GENERAL ELECTRIC | CARESCAPE V100 | SH622290157SA |  | N | 10N6003702 | 6701 |  | LR | JH | [12 empty] | Soporte | EQUIPO MEDICO | CLC | OPERACIONES EQUIPOS MEDICOS | bar: SEPT
34139 | MONITOR SIGNOS VITALES | GENERAL ELECTRIC | CARESCAPE V100 | SH622300035SA |  | N | 10N6003702 | 6701 |  | LR | JH | [12 empty] | Soporte | EQUIPO MEDICO | CLC | OPERACIONES EQUIPOS MEDICOS | bar: SEPT
34141 | MONITOR SIGNOS VITALES | GENERAL ELECTRIC | CARESCAPE V100 | SH622300038SA |  | N | 10N6003702 | 6701 |  | LR | JH | [12 empty] | Soporte | EQUIPO MEDICO | CLC | OPERACIONES EQUIPOS MEDICOS | bar: SEPT
34142 | MONITOR SIGNOS VITALES | GENERAL ELECTRIC | CARESCAPE V100 | SH6222300042SA |  | N | 10N6003702 | 6701 |  | LR | JH | [12 empty] | Soporte | EQUIPO MEDICO | CLC | OPERACIONES EQUIPOS MEDICOS | bar: SEPT
34143 | MONITOR SIGNOS VITALES | GENERAL ELECTRIC | CARESCAPE V100 | SH622300044SA |  | N | 10N6003702 | 6701 |  | LR | JH | [12 empty] | Soporte | EQUIPO MEDICO | CLC | OPERACIONES EQUIPOS MEDICOS | bar: SEPT
34144 | MONITOR SIGNOS VITALES | GENERAL ELECTRIC | CARESCAPE V100 | SH622300045SA |  | N | 10N6003702 | 6701 |  | LR | JH | [12 empty] | Soporte | EQUIPO MEDICO | CLC | OPERACIONES EQUIPOS MEDICOS | bar: SEPT
34145 | MONITOR SIGNOS VITALES | GENERAL ELECTRIC | CARESCAPE V100 | SH622300049SA |  | N | 10N6003702 | 6701 |  | LR | JH | [12 empty] | Soporte | EQUIPO MEDICO | CLC | OPERACIONES EQUIPOS MEDICOS | bar: SEPT
34146 | MONITOR SIGNOS VITALES | GENERAL ELECTRIC | CARESCAPE V100 | SH622300050SA |  | N | 10N6003702 | 6701 |  | LR | JH | [12 empty] | Soporte | EQUIPO MEDICO | CLC | OPERACIONES EQUIPOS MEDICOS | bar: SEPT
34147 | MONITOR SIGNOS VITALES | GENERAL ELECTRIC | CARESCAPE V100 | SH622300051SA |  | N | 10N6003702 | 6701 |  | LR | JH | [12 empty] | Soporte | EQUIPO MEDICO | CLC | OPERACIONES EQUIPOS MEDICOS | bar: SEPT
34148 | MONITOR SIGNOS VITALES | GENERAL ELECTRIC | CARESCAPE V100 | SH622300052SA |  | N | 10N6003702 | 6701 |  | LR | JH | [12 empty] | Soporte | EQUIPO MEDICO | CLC | OPERACIONES EQUIPOS MEDICOS | bar: SEPT
34149 | MONITOR SIGNOS VITALES | GENERAL ELECTRIC | CARESCAPE V100 | SH622300053SA |  | N | 10N6003702 | 6701 |  | LR | JH | [12 empty] | Soporte | EQUIPO MEDICO | CLC | OPERACIONES EQUIPOS MEDICOS | bar: SEPT
34150 | MONITOR SIGNOS VITALES | GENERAL ELECTRIC | CARESCAPE V100 | SH622300054SA |  | N | 10N6003702 | 6701 |  | LR | JH | [12 empty] | Soporte | EQUIPO MEDICO | CLC | OPERACIONES EQUIPOS MEDICOS | bar: SEPT
34151 | MONITOR SIGNOS VITALES | GENERAL ELECTRIC | CARESCAPE V100 | SH622300055SA |  | N | 10N6003702 | 6701 |  | LR | JH | [12 empty] | Soporte | EQUIPO MEDICO | CLC | OPERACIONES EQUIPOS MEDICOS | bar: SEPT
34152 | MONITOR SIGNOS VITALES | GENERAL ELECTRIC | CARESCAPE V100 | SH622300057SA |  | N | 10N6003702 | 6701 |  | LR | JH | [12 empty] | Soporte | EQUIPO MEDICO | CLC | OPERACIONES EQUIPOS MEDICOS | bar: SEPT
34153 | MONITOR SIGNOS VITALES | GENERAL ELECTRIC | CARESCAPE V100 | SH622300058SA |  | N | 10N6003702 | 6701 |  | LR | JH | [12 empty] | Soporte | EQUIPO MEDICO | CLC | OPERACIONES EQUIPOS MEDICOS | bar: SEPT
34154 | MONITOR SIGNOS VITALES | GENERAL ELECTRIC | CARESCAPE V100 | SH622300062SA |  | N | 10N6003702 | 6701 |  | LR | JH | [12 empty] | Soporte | EQUIPO MEDICO | CLC | OPERACIONES EQUIPOS MEDICOS | bar: SEPT
34155 | MONITOR SIGNOS VITALES | GENERAL ELECTRIC | CARESCAPE V100 | SH622300063SA |  | N | 10H2002401 | 6100 |  | LR | SB | [12 empty] | Soporte | EQUIPO MEDICO | CLC | OPERACIONES EQUIPOS MEDICOS | bar: SEPT
34156 | MONITOR SIGNOS VITALES | GENERAL ELECTRIC | CARESCAPE V100 | SH622300064SA |  | N | 10H2002401 | 6100 |  | LR | SB | [12 empty] | Soporte | EQUIPO MEDICO | CLC | OPERACIONES EQUIPOS MEDICOS | bar: SEPT
34157 | MONITOR SIGNOS VITALES | GENERAL ELECTRIC | CARESCAPE V100 | SH622300068SA |  | N | 10H2002401 | 6100 |  | LR | SB | [12 empty] | Soporte | EQUIPO MEDICO | CLC | OPERACIONES EQUIPOS MEDICOS | bar: SEPT
34158 | MONITOR SIGNOS VITALES | GENERAL ELECTRIC | CARESCAPE V100 | SH622300070SA |  | N | 10H2002401 | 6100 |  | LR | SB | [12 empty] | Soporte | EQUIPO MEDICO | CLC | OPERACIONES EQUIPOS MEDICOS | bar: SEPT
34159 | BOMBA ALIMENTACION ENTERAL | ABBOTT | FREE GO | AF19290030 | COMODATO | N | 10N4006402 | 7501 | ABBOTT LABORATORIES DE CHILE LTDA | LR | JH | [12 empty] | Venta Indirecta | EQUIPO MEDICO | COMODATO | SERVICIO AL PACIENTE NUTRICION PEDIATRIC | bar: SEPT
34160 | VIDEORINOLARINGOSCOPIO | OLYMPUS | ENF-V3 | 7242414 |  | N | 10A0101002 | 400 |  | PM | JC | [12 empty] | Venta Directa | EQUIPO MEDICO | CLC | CONS OTORRINO | bar: SEPT
34161 | VIDEORINOLARINGOSCOPIO | OLYMPUS | ENF-V3 | 7242374 |  | N | 10A0101002 | 400 |  | PM | JC | [12 empty] | Venta Directa | EQUIPO MEDICO | CLC | CONS OTORRINO | bar: SEPT
34162 | VIDEORINOLARINGOSCOPIO | OLYMPUS | ENF-V3 | 7242430 |  | N | 10A0101002 | 400 |  | PM | JC | [12 empty] | Venta Directa | EQUIPO MEDICO | CLC | CONS OTORRINO | bar: SEPT
34163 | VIDEORINOLARINGOSCOPIO | OLYMPUS | ENF-V3 | 7242373 |  | N | 10A0105203 | 3500 |  | PM | JC | [12 empty] | Venta Directa | EQUIPO MEDICO | CLC | PROCEDIMIENTOS OTORRINOLARINGOLOGÍA | bar: SEPT
34164 | RESONADOR MAGNETICO | SIEMENS | MAGNETOM SEMPRA | 182070 |  | R | 10A3105801 | 2910 |  | PM | JC | [12 empty] | Venta Directa | EQUIPO MEDICO | CLC | IMAGENOLOGIA MMQ AMB | bar: ABR; AGO; DIC
34165 | MONITOR MULTIPARAMETROS | PHILIPS | MR400 | US91004519 |  | C | 10H3106112 | 6912 |  | PM | JC | [12 empty] | Venta Indirecta | EQUIPO MEDICO | CLC | RESONANCIA MAGNETICA HOSPITALIZADO | bar: MAR; SEPT
34167 | TONOMETRO APLANATICO | HAAG-STREIT | MK3 | 5414 |  | N | 10A3305208 | 6202 |  | PM | HD | [12 empty] | Venta Indirecta | EQUIPO MEDICO | CLC | PROCEDIMIENTOS OFTALMOLOGÍA | bar: SEPT
34177 | DESFIBRILADOR | PHYSIO CONTROL | LIFE PAK 15 | 49410385 |  | C | 10A0206001 | 18201 |  | LR | SB | [12 empty] | Soporte | EQUIPO MEDICO | CLC | URGENCIA UNIDAD DE RESCATE AMBULANCIA | bar: MAR; SEPT
34178 | TOMOGRAFO | GENERAL ELECTRIC | REVOLUTION MAXIMA | TAIXX2200005CN |  | R | 10A3105801 | 2910 |  | PM | JC | [12 empty] | Venta Directa | EQUIPO MEDICO | CLC | IMAGENOLOGIA MMQ AMB | bar: FEB
34179 | ANALIZADOR GLUCOSA | COBAS | INFORM II | UU14538517 | COMODATO | N | 10A3203502 | 2601 | PRODUCTOS ROCHE LTDA. | PM | MP | [12 empty] | Venta Directa | EQUIPO MEDICO | COMODATO | LABORATORIO CLINICO QUÍMICA AMB | bar: SEPT
34180 | LENSOMETRO DIGITAL | NIDEK | LM-7P | 204045 |  | N | 10A0101009 | 6200 |  | PM | HD | [12 empty] | Venta Indirecta | EQUIPO MEDICO | CLC | CONSULTAS OFTALMOLOGIA | bar: MAR; SEPT
34183 | CEC 1 MEZCLADOR DE GASES ELECTRÓNICO | STOCKERT | 5L/M | 25S08398 |  | N | 10H2109601 | 1805 |  | LR | FS | [12 empty] | Venta Indirecta | EQUIPO MEDICO | CLC | PABELLON CENTRAL HOS CLC | bar: MAR; SEPT
34184 | CEC 1 MEZCLADOR DE GASES NEUMÁTICO | SECHRIST | 3500CP-G | 94812 |  | N | 10H2109601 | 1805 |  | LR | FS | [12 empty] | Venta Indirecta | EQUIPO MEDICO | CLC | PABELLON CENTRAL HOS CLC | bar: MAR; SEPT
34185 | CEC 1 PANTALLA DISPLAY | STOCKERT | 5 POSICIONES | 28E49044 |  | N | 10H2109601 | 1805 |  | LR | FS | [12 empty] | Venta Indirecta | EQUIPO MEDICO | CLC | PABELLON CENTRAL HOS CLC | bar: MAR; SEPT
34186 | CEC 1 BOMBA DE RODILLO | STOCKERT | RP150 | 10E23799 |  | N | 10H2109601 | 1805 |  | LR | FS | [12 empty] | Venta Indirecta | EQUIPO MEDICO | CLC | PABELLON CENTRAL HOS CLC | bar: MAR; SEPT
34187 | CEC 1 BOMBA DE RODILLO | STOCKERT | RP150 | 10E23798 |  | N | 10H2109601 | 1805 |  | LR | FS | [12 empty] | Venta Indirecta | EQUIPO MEDICO | CLC | PABELLON CENTRAL HOS CLC | bar: MAR; SEPT
34188 | CEC 1 BOMBA DE RODILLO | STOCKERT | RP150 | 10E23800 |  | N | 10H2109601 | 1805 |  | LR | FS | [12 empty] | Venta Indirecta | EQUIPO MEDICO | CLC | PABELLON CENTRAL HOS CLC | bar: MAR; SEPT
34189 | CEC 1 BOMBA DE RODILLO | STOCKERT | MRP150 | 50E02782 |  | N | 10H2109601 | 1805 |  | LR | FS | [12 empty] | Venta Indirecta | EQUIPO MEDICO | CLC | PABELLON CENTRAL HOS CLC | bar: MAR; SEPT
34190 | CEC 1 PANTALLA CONTROL DE BOMBA RODILLO | STOCKERT | MRP150 | 50E63040 |  | N | 10H2109601 | 1805 |  | LR | FS | [12 empty] | Venta Indirecta | EQUIPO MEDICO | CLC | PABELLON CENTRAL HOS CLC | bar: MAR; SEPT
34191 | CEC 1 BOMBA DE RODILLO | STOCKERT | DRP85 | 10E57768 |  | N | 10H2109601 | 1805 |  | LR | FS | [12 empty] | Venta Indirecta | EQUIPO MEDICO | CLC | PABELLON CENTRAL HOS CLC | bar: MAR; SEPT
34192 | CEC 1 CLAMP VENOSO | STOCKERT | EVO | 12E03673 |  | N | 10H2109601 | 1805 |  | LR | FS | [12 empty] | Venta Indirecta | EQUIPO MEDICO | CLC | PABELLON CENTRAL HOS CLC | bar: MAR; SEPT
34193 | CEC 1 PANTALLA CONTROL CLAMP VENOSO | STOCKERT | EVO | 28E72540 |  | N | 10H2109601 | 1805 |  | LR | FS | [12 empty] | Venta Indirecta | EQUIPO MEDICO | CLC | PABELLON CENTRAL HOS CLC | bar: MAR; SEPT
34194 | CEC 1 LAMPARA | STOCKERT | LED | S/N |  | N | 10H2109601 | 1805 |  | LR | FS | [12 empty] | Venta Indirecta | EQUIPO MEDICO | CLC | PABELLON CENTRAL HOS CLC | bar: MAR; SEPT
34195 | CEC 1 MODULO DE CONTROL BOMBA CENTRIFUGA | STOCKERT | CP5 | 60E13491 |  | N | 10H2109601 | 1805 |  | LR | FS | [12 empty] | Venta Indirecta | EQUIPO MEDICO | CLC | PABELLON CENTRAL HOS CLC | bar: MAR; SEPT
34196 | CEC 1 MOTOR BOMBA CENTRIFUGA | STOCKERT | CP5 | 60E03598 |  | N | 10H2109601 | 1805 |  | LR | FS | [12 empty] | Venta Indirecta | EQUIPO MEDICO | CLC | PABELLON CENTRAL HOS CLC | bar: MAR; SEPT
34197 | CEC 1 SISTEMA DE EMERGENCIA | STOCKERT | CP5 | 60E23520 |  | N | 10H2109601 | 1805 |  | LR | FS | [12 empty] | Venta Indirecta | EQUIPO MEDICO | CLC | PABELLON CENTRAL HOS CLC | bar: MAR; SEPT
34198 | CEC 1 CLAMP ARTERIAL | STOCKERT | CP5 | 60523978 |  | N | 10H2109601 | 1805 |  | LR | FS | [12 empty] | Venta Indirecta | EQUIPO MEDICO | CLC | PABELLON CENTRAL HOS CLC | bar: MAR; SEPT
34199 | CEC 1 CARRO 4 POSICIONES | LIVANOVA | 48-40-002 | 48E08786 |  | N | 10H2109601 | 1805 |  | LR | FS | [12 empty] | Venta Indirecta | EQUIPO MEDICO | CLC | PABELLON CENTRAL HOS CLC | bar: MAR; SEPT
34200 | CEC 1 PROBADOR DE BATERÍAS | LIVANOVA | 28-98-90 | 28E39552 |  | N | 10H2109601 | 1805 |  | LR | FS | [12 empty] | Venta Indirecta | EQUIPO MEDICO | CLC | PABELLON CENTRAL HOS CLC | bar: MAR; SEPT
34201 | CEC 1 INTERCAMBIADOR DE CALOR | STOCKERT | HC3T | 20T30733 |  | N | 10H2109601 | 1805 |  | LR | FS | [12 empty] | Venta Indirecta | EQUIPO MEDICO | CLC | PABELLON CENTRAL HOS CLC | bar: MAR; SEPT
34202 | CEC 2 MEZCLADOR DE GASES ELECTRÓNICO | STOCKERT | 5L/M | 25S08384 |  | N | 10H2109601 | 1805 |  | LR | FS | [12 empty] | Venta Indirecta | EQUIPO MEDICO | CLC | PABELLON CENTRAL HOS CLC | bar: MAR; SEPT
34203 | CEC 2 MEZCLADOR DE GASES NEUMÁTICO | SECHRIST | 3500CP-G | 96221 |  | N | 10H2109601 | 1805 |  | LR | FS | [12 empty] | Venta Indirecta | EQUIPO MEDICO | CLC | PABELLON CENTRAL HOS CLC | bar: MAR; SEPT
34204 | CEC 2 PANTALLA DISPLAY | STOCKERT | 5 POSICIONES | 28E49039 |  | N | 10H2109601 | 1805 |  | LR | FS | [12 empty] | Venta Indirecta | EQUIPO MEDICO | CLC | PABELLON CENTRAL HOS CLC | bar: MAR; SEPT
34205 | CEC 2 BOMBA DE RODILLO | STOCKERT | RP150 | 10E23781 |  | N | 10H2109601 | 1805 |  | LR | FS | [12 empty] | Venta Indirecta | EQUIPO MEDICO | CLC | PABELLON CENTRAL HOS CLC | bar: MAR; SEPT
34206 | CEC 2 BOMBA DE RODILLO | STOCKERT | RP150 | 10E23780 |  | N | 10H2109601 | 1805 |  | LR | FS | [12 empty] | Venta Indirecta | EQUIPO MEDICO | CLC | PABELLON CENTRAL HOS CLC | bar: MAR; SEPT
34207 | CEC 2 BOMBA DE RODILLO | STOCKERT | RP150 | 10E23801 |  | N | 10H2109601 | 1805 |  | LR | FS | [12 empty] | Venta Indirecta | EQUIPO MEDICO | CLC | PABELLON CENTRAL HOS CLC | bar: MAR; SEPT
34208 | CEC 2 BOMBA DE RODILLO | STOCKERT | MRP150 | 50E02786 |  | N | 10H2109601 | 1805 |  | LR | FS | [12 empty] | Venta Indirecta | EQUIPO MEDICO | CLC | PABELLON CENTRAL HOS CLC | bar: MAR; SEPT
34209 | CEC 2 PANTALLA CONTROL DE BOMBA RODILLO | STOCKERT | MRP150 | 50E63045 |  | N | 10H2109601 | 1805 |  | LR | FS | [12 empty] | Venta Indirecta | EQUIPO MEDICO | CLC | PABELLON CENTRAL HOS CLC | bar: MAR; SEPT
34210 | CEC 2 CLAMP VENOSO | STOCKERT | EVO | 12E03678 |  | N | 10H2109601 | 1805 |  | LR | FS | [12 empty] | Venta Indirecta | EQUIPO MEDICO | CLC | PABELLON CENTRAL HOS CLC | bar: MAR; SEPT
34211 | CEC 2 PANTALLA CONTROL CLAMP VENOSO | STOCKERT | EVO | 28E72545 |  | N | 10H2109601 | 1805 |  | LR | FS | [12 empty] | Venta Indirecta | EQUIPO MEDICO | CLC | PABELLON CENTRAL HOS CLC | bar: MAR; SEPT
34212 | CEC 2 LAMPARA | STOCKERT | LED | S/N |  | N | 10H2109601 | 1805 |  | LR | FS | [12 empty] | Venta Indirecta | EQUIPO MEDICO | CLC | PABELLON CENTRAL HOS CLC | bar: MAR; SEPT
34213 | CEC 2 MODULO DE CONTROL BOMBA CENTRIFUGA | STOCKERT | CP5 | 60E13494 |  | N | 10H2109601 | 1805 |  | LR | FS | [12 empty] | Venta Indirecta | EQUIPO MEDICO | CLC | PABELLON CENTRAL HOS CLC | bar: MAR; SEPT
34214 | CEC 2 MOTOR BOMBA CENTRIFUGA | STOCKERT | CP5 | 60E03603 |  | N | 10H2109601 | 1805 |  | LR | FS | [12 empty] | Venta Indirecta | EQUIPO MEDICO | CLC | PABELLON CENTRAL HOS CLC | bar: MAR; SEPT
34215 | CEC 2 SISTEMA DE EMERGENCIA | STOCKERT | CP5 | 60E23523 |  | N | 10H2109601 | 1805 |  | LR | FS | [12 empty] | Venta Indirecta | EQUIPO MEDICO | CLC | PABELLON CENTRAL HOS CLC | bar: MAR; SEPT
34216 | CEC 2 CLAMP ARTERIAL | STOCKERT | CP5 | 60523979 |  | N | 10H2109601 | 1805 |  | LR | FS | [12 empty] | Venta Indirecta | EQUIPO MEDICO | CLC | PABELLON CENTRAL HOS CLC | bar: MAR; SEPT
34217 | CEC 2 CARRO 3 POSICIONES | LIVANOVA | 48-30-002 | 48E08783 |  | N | 10H2109601 | 1805 |  | LR | FS | [12 empty] | Venta Indirecta | EQUIPO MEDICO | CLC | PABELLON CENTRAL HOS CLC | bar: MAR; SEPT
34218 | CEC 2 PROBADOR DE BATERÍAS | LIVANOVA | 28-98-90 | 28E39549 |  | N | 10H2109601 | 1805 |  | LR | FS | [12 empty] | Venta Indirecta | EQUIPO MEDICO | CLC | PABELLON CENTRAL HOS CLC | bar: MAR; SEPT
34219 | CEC 2 INTERCAMBIADOR DE CALOR | STOCKERT | HC3T | 20T30645 |  | N | 10H2109601 | 1805 |  | LR | FS | [12 empty] | Venta Indirecta | EQUIPO MEDICO | CLC | PABELLON CENTRAL HOS CLC | bar: MAR; SEPT
34221 | MONITOR MULTIPARAMETROS TRANSPORTE | SPACELABS | QUBE | 1390-128662 |  | C | 10H2007302 | 1403 |  | LR | SB | [12 empty] | Venta Indirecta | EQUIPO MEDICO | CLC | HOSPITALIZACION UTI 1 | bar: MAR; SEPT

## CC Técnicos
JEREMY HERNANDEZ
CC SAP | CC Antiguo | NOMBRE CC
10H2007302 | 1403 | HOSPITALIZACION UTI 1
10A0105207 | 14901 | PROCEDIMIENTOS CARDIO PEDIATRÍA
10H2003101 | 1402 | HOSPITALIZACION INTERMEDIO | 10H2007402
10H2007402 | 1505 | HOSP UNIDAD CARDIOVASCULAR 15-5
10H2002401 | 6100 | HOSPITALIZACION ONCO 1
10H2004803 | 1102 | HOSPITALIZACION PEDIATRIA INTEMEDIO
10H2002302 | 1200 | HOSPITALIZACION GINECO OBSTETRICIA MQ
10H2004103 | 23700 | GERIATRÍA
10H2004802 | 1101 | HOSPITALIZACION PEDIATRIA MQ
10H2004801 | 1103 | HOSPITALIZACION PEDIATRIA UTI
10H2004101 | 1000 | HOSPITALIZACION MQ
10H2002301 | 1203 | HOSPITALIZACION GINECO OBSTETRICIA CEVIM
10H2001801 | 10600 | ENFERMERIA
10H2003102 | 1410 | HOSP INTERM MEDICO Y NEUROLOGICO 14-10
10H2109802 | 14001 | HOSPITALIZACION TRANSITORIA CP
10H2109701 | 2005 | PABELLON MATER AMB
10H2110102 | 1900 | RECUPERACION MATER AMB
10H2109801 | 14000 | RECUPERACION AMB
10N6003702 | 6701 | OPERACIONES EQUIPOS MEDICOS
10H2004203 | 1303 | HOSPITALIZACION NEONATOLOGIA UTI
10A0306901 | 19301 | URGENCIA PROC URGENCIANCIA CHICUREO
10H0405601 | 14101 | QUIMIOTERAPIA MMQ Y MEDICAMENTOS
10A0202701 | 2109 | URGENCIA HM SERVICIO DE URGENCIA
10H2109901 | 2200 | RECUPERACION PABELLON CENTRAL HOSP
10N4006402 | 7501 | SERVICIO AL PACIENTE NUTRICION PEDIATRIC
10N4006401 | 7500 | SERVICIO AL PACIENTE SERV. ALIMENTACION
10H2109501 | 13600 | PABELLON CMA AMB
10H2109601 | 1805 | PABELLON CENTRAL HOS CLC
10N6003705 | 6704 | OPERACIONES ADMINISTRACIÓN
10A0207101 | 2105 | URGENCIA PROCEDIMIENTOS URGENCIA GENERAL
CC CON CAMAS Y BOMBAS DE INFUSIÓN
FELIPE SAITZ
CC SAP | CC Antiguo | NOMBRE CC
10H2109601 | 1805 | PABELLON CENTRAL HOS CLC
10H2109901 | 2200 | RECUPERACION PABELLON CENTRAL HOSP
10N2100203 | 21900 | PABELLON ADMINISTRACION CIRUGIA ROBOTICA
10N2100202 | 1807 | PABELLON CENTRAL U ANESTESIA
10H2109501 | 13600 | PABELLON CMA AMB
10H2109801 | 14000 | RECUPERACION AMB
10N5005521 | 22621 | CENTRO DE SIMULACION
10H2109603 | 1810 | PABELLON CIRUGIA AMBULATORIA
10H2109902 | 2204 | RECUPERACION PABELLON AMB GRIS
PABLO PINTO
CC SAP | CC Antiguo | NOMBRE CC
10H2004803 | 1102 | HOSPITALIZACION PEDIATRIA INTEMEDIO
10H2004801 | 1103 | HOSPITALIZACION PEDIATRIA UTI
10H2004203 | 1303 | HOSPITALIZACION NEONATOLOGIA UTI
10H2003102 | 1410 | HOSP INTERM MEDICO Y NEUROLOGICO 14-10
10H2004202 | 1302 | HOSPITALIZACION NEONATOLOGIA INTERMEDIO
10H2007402 | 1505 | HOSP UNIDAD CARDIOVASCULAR 15-5
10H2004805 | 1105 | HOSPITALIZACION PEDIATRIA RESPIRATORIA
10H2004201 | 1304 | HOSPITALIZACION NEONATOLOGIA CUNA
10H2004802 | 1101 | HOSPITALIZACION PEDIATRIA MQ
10H2002302 | 1200 | HOSPITALIZACION GINECO OBSTETRICIA MQ
10H2002301 | 1203 | HOSPITALIZACION GINECO OBSTETRICIA CEVIM
PEDRO SALGADO
CC SAP |  | NOMBRE CC
10H2109601 | 1805 | PABELLON CENTRAL HOS CLC
10N6002902 | 8001 | ESTERILIZACION
10N6002901 | 8000 | CONSIGNACION
10N2100202 | 1807 | PABELLON CENTRAL U ANESTESIA
10H2109701 | 2005 | PABELLON MATER AMB
10H2110102 | 1900 | RECUPERACION MATER AMB
10N5005521 | 22621 | CENTRO DE SIMULACION
SEBASTIAN BUSTOS
CC SAP | CC Antiguo | NOMBRE CC
10H2007302 | 1403 | HOSPITALIZACION UTI 1
10H2004103 | 23700 | GERIATRÍA
10H2003101 | 1402 | HOSPITALIZACION INTERMEDIO
10H2004101 | 1000 | HOSPITALIZACION MQ
10H2002401 | 6100 | HOSPITALIZACION ONCO 1
10N6003702 | 6701 | OPERACIONES EQUIPOS MEDICOS
10N6003705 | 6704 | OPERACIONES ADMINISTRACIÓN
10H2109503 | 6204 | PABELLON OFTALMOLOGIA
10H2008001 | 23800 | HOSPITALIZACION PSIQUIATRICA
10A0202701 | 2109 | URGENCIA HM SERVICIO DE URGENCIA
10A0206001 | 18201 | URGENCIA UNIDAD DE RESCATE AMBULANCIA
11A0206001 | 18200 | URGENCIA UNIDAD DE RESCATE AMBULANCIA
10A0207001 | 2108 | URGENCIA PROCEDIMIENTOS CASE
10A0207101 | 2105 | URGENCIA PROCEDIMIENTOS URGENCIA GENERAL
10A0207102 | 2106 | URGENCIA MATERIALES
19A0207101 | 2105 | URGENCIA ATENCIONES URGENCIA GENERAL
10H2007311 | 1411 | UTI EDIFICIO VERDE PISO 6
10H2101803 | 10047 | UNIDAD ECMO INTENSIVO
JOSE CASTILLO
CC SAP | CC Antiguo | NOMBRE CC
10H2109601 | 1805 | PABELLON CENTRAL HOS CLC
10A0105202 | 3101 | PROCEDIMIENTOS CARDIOVASCULAR NO INVASIV
10A0105203 | 3500 | PROCEDIMIENTOS OTORRINOLARINGOLOGÍA
10A3105801 | 2910 | IMAGENOLOGIA MMQ AMB
10H0405601 | 14101 | QUIMIOTERAPIA MMQ Y MEDICAMENTOS
10H3302601 | 801 | PROCED HEMODINAMIA CARDIOVASCULAR INVASI
10A0101002 | 400 | CONS OTORRINO
10A3102801 | 16301 | IMAGENOLOGIA DE LA MAMA AMB
10A3305302 | 3400 | PROCEDIMIENTOS CPA NEUROFISIOLOGÍA AMB
10A0101006 | 4700 | CONS ONCOLOGÍA
10A3106101 | 6900 | IMAGENOLOGIA ADMINISTRACIÓN RESONANCIA M
10A0400601 | 19500 | CCCA CENTRO CLINICO DEL CANCER
10A0101301 | 4103 | IMAG DENTAL AMB
10H0405701 | 14201 | RADIOTERAPIA
10A3106501 | 1700 | IMAGENOLOGIA ADMINISTRACIÓN TAC
10A3104001 | 9501 | IMAGENOLOGIA MEDICINA NUCLEAR AMB
10A0101005 | 4101 | CONS DENTALES
10A0101007 | 5100 | CONS CARDIOLOGÍA
10A0101012 | 6600 | CONS NEUROCIRUGÍA
10A0101023 | 17900 | CONS CIR. CARDIOVASCULAR
10A0101010 | 6300 | CONS NEUROLOGÍA
10A0101015 | 8600 | CONS UROLOGÍA
10H2005101 | 17101 | HOSPITALIZACION POLISOMNIOGRAFIA 1
12A3106101 | 6901 | IMAGENOLOGIA RESONANCIA MAGNETICA NEURO
10A0306901 | 19301 | URGENCIA PROC URGENCIANCIA CHICUREO
10A0202701 | 2109 | URGENCIA HM SERVICIO DE URGENCIA
10H0105201 | 3500 | PROCEDIMIENTOS OTORRINOLARINGOLOGÍA HOSP
10A0101026 | 18400 | CONS CIRUGÍA MAXILO FACIAL
10A0800201 | 23300 | CENTRO NEUROCIENCIAS
10A0101036 | 23200 | CENTRO DE CADERA
10A0707801 | 22800 | CENTRO MEDICO PEÑALOLEN
19H3305310 | 17100 | PROCEDIMIENTOS CPA CENTRO DEL SUEÑO
19H3302601 | 800 | PROCED HEMODINAMIA LABORATORIO HEMODINAM
10A0101004 | 501 | CONS RESIDENTES G-O
10A0101021 | 14600 | CONS G-O NORTE
10A0101003 | 500 | CONS GINECOLOGÍA
10A0105206 | 4201 | PROCEDIMIENTOS PERINATOLOGÍA Y ECOGRAFÍA
10A0101008 | 5600 | CONS U. MEDICINA REPRODUCTIVA
10A0105201 | 904 | PROCEDIMIENTOS MED. REPRODUCTIVA
10A0101022 | 14602 | CONS G-O ORIENTE
10H3106112 | 6912 | RESONANCIA MAGNETICA HOSPITALIZADO
CC EN AMARILLO CORRESPONDE A EQUIPOS SÓLO DE IMÁGENES
HENRY DOSQUE
CC SAP | CC Antiguo | NOMBRE CC
10A0105209 | 3201 | PROC.FUNCION PULMONAR CLC
10A3305303 | 3701 | PROCEDIMIENTOS CPA GASTROENTEROLOGÍA AMB
10A3305305 | 13402 | PROCEDIMIENTOS CPA MMQ ENFERMERÍA
10A0101013 | 8200 | CONS DERMATOLOGÍA
10A0101016 | 8800 | CONS CIRUGÍA ADULTO
10A0101014 | 8400 | CONS CIRUGÍA PLÁSTICA
10A0101018 | 13000 | CONS PROGRAMA OBESIDAD
10A3200402 | 2801 | BANCO DE SANGRE AFERESIS AMB
10A3200403 | 2802 | BANCO DE SANGRE TER. TRANSFUSIONAL AMB
10A0105208 | 3901 | PROCEDIMIENTOS DERMATOLOGÍA
10A3305304 | 4004 | PROCEDIMIENTOS CPA UROLOGÍA AMB
10A0101001 | 200 | CONS MEDICINA INTERNA
10A3206701 | 5203 | TOMA DE MUESTRA AMB
10A0106801 | 4500 | UNIDAD DE TRASPLANTES
10A0101019 | 13300 | CONS GASTROENTEROLOGÍA
10A3305307 | 14301 | PROCEDIMIENTOS CPA ALERGÍAS AMB
19A3305310 | 14300 | CENTRO DE ALERGIAS
10A0500801 | 5501 | CHEQUEO MEDICO
10H2109802 | 14001 | HOSPITALIZACION TRANSITORIA CP
10A5005519 | 22612 | CENTRO CIRUGIA BARIATRICA
10N4001608 | 9108 | CURSOS Y CONGRESOS
10A0101028 | 19800 | CONS COLOPROCTOLOGÍA
10N6002902 | 8001 | ESTERILIZACION
10A5005501 | 21300 | PROYECTO UNIDAD NEUMOLOGICA INTERVENCION
10A5005502 | 21200 | PROYECTO CENTRO DE DIABETES
10A0105210 | 22500 | U.TRATAMIENTO RESP.DEL SUEÑO
10H3305303 | 3701 | PROCEDIMIENTOS CPA GASTROENTEROLOGÍA HOS
10N5005515 | 22606 | CENTRO DE ENFERMEDADES RARAS
10A0101037 | 6201 | CONSULTAS OFTALMOLOGIA
10A3305208 | 6202 | PROCEDIMIENTOS OFTALMOLOGÍA
JOHN SEGOVIA
CC SAP | CC Antiguo | NOMBRE CC
10A0306901 | 19301 | URGENCIA PROC URGENCIANCIA CHICUREO
10A0101024 | 18000 | CONS PEDIATRÍA Y ADOLESCENCIA
10A0105207 | 14901 | PROCEDIMIENTOS CARDIO PEDIATRÍA
10A0101017 | 11700 | CONS SIQUIATRÍA INFANTIL
10A3203401 | 1600 | LABORATORIO MEDICINA REPRODUCTIVA AMB
10A0207201 | 5301 | URGENCIA URGENCIANCIA LA PARVA
10N6001705 | 7800 | DIRECCION MEDICA DIRECCION MEDICA
10A0210501 | 16700 | CENTRO EMERGENCIA VALLE NEVADO
10A0501101 | 5000 | CONV CONVENIO DE ACCIDENTES
10A0301001 | 19303 | CONS CONSULTAS CHICUREO
10A3206702 | 19331 | TOMA MUESTRA CHICUREO
10A0707802 | 22803 | URGENCIA PEÑALOLÉN CLC
10N6003702 | 6701 | OPERACIONES EQUIPOS MEDICOS
10A0501102 | 5003 | CONV PROG. RCP COLEGIOS
13S0607606 | 16008 | UNIDAD BASE DE DATOS
19A0306901 | 19300 | URGENCIA ATENCIONES CHICUREO
10A0210701 | 22701 | CENTRO DE SKY EL COLORADO
10A0210502 | 16701 | PROCEDIMIENTOS VALLE NEVADO
10N5005509 | 22610 | LAB.DE MARCHA Y MOVIMIENTO
13S0600210 | 15906 | INSUMOS SEC
10A0707801 | 22800 | CENTRO MEDICO PEÑALOLEN
10A0101011 | 6500 | CONS TRAUMATOLOGÍA
10A0105205 | 3801 | PROCEDIMIENTOS TRAUMATOLOGÍA
MARTA POBLETE
CC SAP | CC Antiguo | NOMBRE CC
10A3203502 | 2601 | LABORATORIO CLINICO QUÍMICA AMB
10A3203503 | 3300 | LABORATORIO CLINICO CITOGENETICA AMB
10A3203504 | 5801 | LABORATORIO CLINICO CITOLOGÍA AMB
10A3203505 | 5901 | LABORATORIO CLINICO BACTERIOLOGÍA AMB
10A3002501 | 4903 | HEMODIÁLISIS CRONICOS
10A3203501 | 2402 | LABORATORIO CLINICO ONCOLOGÍA MOLECULAR
10A3203506 | 9700 | LABORATORIO CLINICO INMUNOLOGÍA AMB
10A3200401 | 2401 | BANCO DE SANGRE CITOMETRIA FLUJO AMB
10A3200301 | 2706 | ANATOMÍA PATOLOGICA AMB
10A3203508 | 16901 | LABORATORIO CLINICO ONCOLOGÍA Y GEN MO A
10A3203509 | 16900 | LABORATORIO CLINICO COLOPROCTOLOGÍA Y CI
10N4002003 | 7703 | RECETARIO MAGISTRAL
10N4006401 | 7500 | SERVICIO AL PACIENTE SERV. ALIMENTACION
10H3002501 | 4904 | HEMODIÁLISIS AGUDOS
10N4002001 | 7701 | FARMACIA
10N5005503 | 21700 | PRENEC
10N4001617 | 9117 | INVESTIGACION FONDOS ESTATALES
10N4001820 | 9120 | PROYECTO CORFO
10A3303301 | 3000 | KINESIOTERAPIA SERV. KINESIOTERAPIASITER
19H3303301 | 3004 | KINESIOTERAPIA HOSPITALIZADO
10A3200404 | 8900 | BANCO DE SANGRE CRIOPRES. MEDULA AMB
CC CON VARIOS TÉCNICOS